## PL1
Phụ lục 1: Danh mục hàng hóa báo giá (Kèm theo Thư mời số /TM-KSBT ngày tháng 01 năm 2026 của Trung tâm Kiểm soát bệnh tật tỉnh Nghệ An)
STT | Danh mục hàng hóa/ dịch vụ | Khối lượng | Đơn vị tính | Mô tả hàng hóa/ dịch vụ | Địa điểm thực hiện | Quy cách đóng gói (nếu có) | Ghi chú
1 | Dung dịch sát khuẩn Povidone Iod | 50 | Lit | Thành phần chứa Povidone Iodine (9-12%) iod; tương đương (0,85-1,2%) iod tự do | Trung tâm Kiểm soát bệnh tật tỉnh Nghệ An, Số 140 Lê Hồng Phong, phường Trường Vinh, tỉnh Nghệ An | 1 lit/ chai
2 | Gel bôi trơn | 330 | Tuýp | Thành phần gồm: Chlorhexidine, Degluconate and Methyl Hydroxybenzoate.Gel bôi trơn được sử dụng để bôi trơn nội soi dạ dày, nội soi đại tràng, nội soi trực tràng, bôi trơn âm đạo…đã được tiệt trùng. | Trung tâm Kiểm soát bệnh tật tỉnh Nghệ An, Số 140 Lê Hồng Phong, phường Trường Vinh, tỉnh Nghệ An | 82 gam/ tuýp
3 | Test phát hiện kháng nguyên NS1 Virus Dengue | 200 | Test | Phát hiện và phân biệt kháng nguyên virus Dengue NS1, Loại mẫu sử dụng: Huyết thanh,Huyết tương,Máu toàn phầnHoạt chất và thành phần chính: • 1 khay thử bao gồm: Cộng hợp vàng: Kháng thể đơn dòng từ chuột kháng Dengue ns1-keo vàng( 0.27±0.05µg). Vạch thử: kháng thể đơn dòng từ chuột kháng Dengue Ns1(0.72±0.14µg). Vạch chứng: IgG Dê kháng chuột (0.72±0.14µg) Độ nhạy 92,8% và độ đặc hiệu là 98,4%. | Trung tâm Kiểm soát bệnh tật tỉnh Nghệ An, Số 140 Lê Hồng Phong, phường Trường Vinh, tỉnh Nghệ An | 25 test/hộp
4 | La men | 30000 | Cái | Kích thước 22x22mm , dày 0.16- 0.19 có độ trong suốt cao chất lượng đảm bảo dể giúp kết quả xét nghiệm được chính xác. | Trung tâm Kiểm soát bệnh tật tỉnh Nghệ An, Số 140 Lê Hồng Phong, phường Trường Vinh, tỉnh Nghệ An | 100 cái/hộp
5 | Dung dịch khử khuẩn trang thiết bị y tế | 50 | Can | Dung dịch khử khuẩn mức độ cao và tiệt khuẩn các dụng cụ không chịu nhiệt. Thành phần chính Glutaraldehyde 2% | Trung tâm Kiểm soát bệnh tật tỉnh Nghệ An, Số 140 Lê Hồng Phong, phường Trường Vinh, tỉnh Nghệ An | 5 lit/can
6 | Viên nén khử khuẩn | 14800 | Viên | Dùng để khử khuẩn dụng cụ, khử khuẩn thiết bị y tế và khử khuẩn bề mặt Thành phần: 50% w/w Sodium Dichloroisocyanurate (2,5 gram Sodium Dichloroisocyanurate/ viên 5 gram - tương đương với 1,5 gram Clorin hoạt tính/ viên 5 gram). Acid citric | Trung tâm Kiểm soát bệnh tật tỉnh Nghệ An, Số 140 Lê Hồng Phong, phường Trường Vinh, tỉnh Nghệ An | 100 viên/ hộp
7 | Gel Siêu âm | 345 | Can | Gen siêu âm đồng nhất,không lẫn bọt khí,vật thể lạ giúp sóng siêu âm truyền dẫn tốt trong môi trường gel, được dùng trong siêu âm chẩn đoán y tế, gel không chưa chất ăn mòn , không chứa formaldehyde và muối ,đặc biệt không gây dị ứng, không gây kích ứng cho da | Trung tâm Kiểm soát bệnh tật tỉnh Nghệ An, Số 140 Lê Hồng Phong, phường Trường Vinh, tỉnh Nghệ An | 5 lít/ can
8 | Bơm tiêm 0.1ml | 1000 | cái | Bơm tiêm nhựa 0,1ml, cỡ kim 27G, đầu sắc nhọn, có nắp đậy. Vô trùng, không chất gây sốt. Đóng gói riêng từng cái | Trung tâm Kiểm soát bệnh tật tỉnh Nghệ An, Số 140 Lê Hồng Phong, phường Trường Vinh, tỉnh Nghệ An | 01 bơm kim tiêm/đơn vị đóng gói, gồm bơm tiêm, kim tiêm, nắp chụp bảo vệ được hàn kín trong một đơn vị đóng gói (túi PE), sau đó sản phẩm được xử lý tiệt trùng bằng khí E.O theo quy trình kín. - Bao gói hộp nhỏ (Duplex): 100 chiếc bơm kim tiêm/hộp.
9 | Đèn Clar khám tai mũi họng | 10 | bộ | Bóng đèn LED, có độ sáng cao và gom ánh sáng tốt | Trung tâm Kiểm soát bệnh tật tỉnh Nghệ An, Số 140 Lê Hồng Phong, phường Trường Vinh, tỉnh Nghệ An | 01 bộ/hộp
10 | Dung dịch rửa điện giải | 1350 | ml | Dung dịch rửa máy sinh hóa, thành phần: Hypochlorite | Trung tâm Kiểm soát bệnh tật tỉnh Nghệ An, Số 140 Lê Hồng Phong, phường Trường Vinh, tỉnh Nghệ An | 450ml/ Bình (Hộp)
11 | Dung dịch rửa máy (Chất tẩy kiềm mạnh để loại bỏ các chất phản ứng trên máy xét nghiệm huyết học) | 560 | ml | 1. Công dụng: một chất tẩy rửa có tính kiềm mạnh để loại bỏ các thuốc thử ly giải, dư lượng tế bào và các protein trong máu còn lại trong hệ thống thủy lực của máy xét ngiệm huyết học tự động, máy phết và nhuộm lam. 2. Sử dụng cho quá trình auto shutdown 3. Bảo quản: 1 - 30 độ C, nơi tối, tránh ánh sáng mặt trời trực tiếp 4.Thành phần: Sodium Hypochloride (nồng độ clo 5.0%) 5. Tính năng tự động tắt toàn bộ hệ thống: khi đặt hóa chất vào đúng vị trí trên khay mẫu rồi đặt khay mẫu vào bộ phận nạp mẫu trên thiết bị ở trạng thái sẵn sàng, quy trình tắt máy sẽ được thực hiện tự động. Xuất xứ G7. Tương thích với máy XN-330, hãng Sysmex. | Trung tâm Kiểm soát bệnh tật tỉnh Nghệ An, Số 140 Lê Hồng Phong, phường Trường Vinh, tỉnh Nghệ An | ( 20 ống x4ml/ống )/Hộp
12 | Khay thử xét nghiệm kháng thể kháng HIV-1 và HIV-2 | 6000 | Test | Phát hiện sự có mặt của các kháng thể kháng HIV-1 và HIV-2 trong máu toàn phần, huyết thanh hoặc huyết tương người Đạt tiêu chuẩn ISO13485:2016 - Mẫu phẩm: Huyết thanh, huyết tương, máu toàn phần - Độ nhạy: 99.59%, Độ đặc hiệu: 99.87% - Nằm trong khuyến cáo xét nghiệm khẳng định HIV của viện Vệ sinh dịch tễ TW năm 2020 - Bảo quản ở nhiệt độ thường | Trung tâm Kiểm soát bệnh tật tỉnh Nghệ An, Số 140 Lê Hồng Phong, phường Trường Vinh, tỉnh Nghệ An | 40 test/hộp
13 | Test nhanh phát hiện kháng thể virus HIV | 500 | Test | Xác định sự hiện diễn của kháng thể kháng HIV trong mẫu huyết thanh, huyết tương hoặc mẫu máu toàn phần. Độ nhạy: 100%, Độ đặc hiệu: ≥ 99,75%. Cho kết quả nhanh tại 15 phút, độ ổn định của kết quả đạt 60 phút | Trung tâm Kiểm soát bệnh tật tỉnh Nghệ An, Số 140 Lê Hồng Phong, phường Trường Vinh, tỉnh Nghệ An | 10 test/liếp, 10 liếp/ túi, (100 test/ túi)
14 | Đầu côn có lọc 200uL | 9600 | Cái | - Đầu côn có lọc 1-200µl - Vật liệu: làm từ nhựa polypropylene (PP) - Được tiệt trùng bằng EO,tia E-beam/Gamma - Không chứa Pyrogen, Dnase, Rnase - Chịu nhiệt độ cao: 121 ° C trong 20 phút - Đạt tiêu chuẩn ISO 13485 | Trung tâm Kiểm soát bệnh tật tỉnh Nghệ An, Số 140 Lê Hồng Phong, phường Trường Vinh, tỉnh Nghệ An | 96 cái/hộp
15 | Kim chích máu, loại đầu xoay | 6000 | Cái | Chất liệu: Thép không gỉ, Tay cầm nhựa PVC - Màu sắc: Xanh da trời - Mục đích: Lấy mẫu máu để thử đường huyết, kiểm soát bận tiểu đường - Tiệt trùng: radiation, Vô trùng - Thời hạn sử dụng: 60 tháng - Lưu trữ: 4-30 độ C - loại 28g Chứng chỉ: CE, ISO 13485, FSC | Trung tâm Kiểm soát bệnh tật tỉnh Nghệ An, Số 140 Lê Hồng Phong, phường Trường Vinh, tỉnh Nghệ An | 100 cái/hộp, 20.000 cái/thùng
16 | Que thử nước tiểu 11 thông số | 60000 | test | Que thử nước tiểu tương thích với máy Anyscan 300, Blood, Bilirubin, Urobilinogen, Ketone, Protein, Nitrite, Glucose, pH Specific Gravity, Leukocytes, Ascorbic Acid. (BLO/BIL/URO/KET/PRO/NIT/GLU/pH/SG/LEU/ASC) | Trung tâm Kiểm soát bệnh tật tỉnh Nghệ An, Số 140 Lê Hồng Phong, phường Trường Vinh, tỉnh Nghệ An | 100 test/ hộp
17 | Giấy in nhiệt | 660 | cuộn | Màu sắc: Màu trắng, Hình thức: Dạng cuộn, giấy in nhiệt chủ yếu dùng trong y tế kích thước: cao 50mm | Trung tâm Kiểm soát bệnh tật tỉnh Nghệ An, Số 140 Lê Hồng Phong, phường Trường Vinh, tỉnh Nghệ An | 10 cuộn/ hộp
18 | Vật tư xét nghiệm kiểm chứng mức 1 cho các xét nghiệm sinh hóa thường quy | 8 | Lọ | Chất kiểm chứng cho các xét nghiệm sinh hóa thường quy mức 1; Thành phần: Huyết thanh người dạng đông khô chứa hóa chất phụ gia và các enzyme thích hợp có nguồn gốc con người và động vật: Bilirubin-Total và Direct, Cholinesterase, ALP, ALT, Amylase, AST, CK-NAC, GGT, GLDH, HBDH, LDH,; Lipase, Inorganic Phosphorus, Triglyceride, Albumin, Calcium, Chloride, Cholesterol, Creatinine, Glucose, Iron,Lactate, Lithium, Magnesium, Potassium, Sodium, Total Protein,; UIBC, Urea & Uric Acid, IgA, IgG, IgM, APO A1. Chất kiểm chứng 1 mức | Trung tâm Kiểm soát bệnh tật tỉnh Nghệ An, Số 140 Lê Hồng Phong, phường Trường Vinh, tỉnh Nghệ An | 1x5ml/ Lọ
19 | Vật tư xét nghiệm kiểm chứng mức cho các xét nghiệm sinh hóa thường quy | 8 | Lọ | Chất kiểm chứng cho các xét nghiệm sinh hóa thường quy mức 2. Thành phần: Huyết thanh người dạng đông khô chứa hóa chất phụ gia và các enzyme thích hợp có nguồn gốc con người và động vật: Bilirubin-Total và Direct, Cholinesterase, ALP, ALT, Amylase, AST, CK-NAC, GGT, GLDH, HBDH, LDH, Lipase, Inorganic Phosphorus, Triglyceride, Albumin, Calcium, Chloride, Cholesterol, Creatinine, Glucose, Iron, Lactate, Lithium, Magnesium, Potassium, Sodium, Total Protein, UIBC, Urea, Uric Acid, IgA, IgG, IgM, APO A1. Chất kiểm chứng 1 mức | Trung tâm Kiểm soát bệnh tật tỉnh Nghệ An, Số 140 Lê Hồng Phong, phường Trường Vinh, tỉnh Nghệ An | 1x5ml/ Lọ
20 | Định lượng Acid Uric | 0.5 | Hộp | Hóa chất dùng cho xét nghiệm định lượng axit uric; Thành phần: Phosphate Buffer (pH 7.5) 42 mmol/L; MADB 0.15 mmol/L; 4-Aminophenazone 0.30 mmol/L; Peroxidase ≥ 5.9 kU/L (98 μkat/L); Uricase ≥ 0.25 kU/L (4.15 μkat/L); Ascorbate Oxidase ≥ 1.56 kU/L (26 μkat/L).; Phương pháp: Uricase; Dải tuyến tính: Huyết thanh, huyết tương: 1,5–30 mg/dL (89–1785 μmol/L), Nước tiểu: 2–400 mg/dL (119–23800 μmol/L); Bước sóng: 660nm; Loại mẫu: Huyết thanh, huyết tương, nước tiểu; Độ lặp lại: CV ≤ 1,76%; Độ chụm toàn phần: CV ≤ 2,44%; Số lượng test tối thiểu/1 mL: 11 test | Trung tâm Kiểm soát bệnh tật tỉnh Nghệ An, Số 140 Lê Hồng Phong, phường Trường Vinh, tỉnh Nghệ An | (4x30mlR1 + 4x12.5mlR2) / Hộp
21 | Định lượng Urea | 0.5 | Hộp | Hóa chất xét nghiệm dùng cho xét nghiệm định lượng urê; Thành phần: Tris buffer 100 mmol/L; NADH ≥ 0,26 mmol/L; Tetra-Sodium diphosphate 10 mmol/L; EDTA 2,65 mmol/L; 2-Oxoglutarate ≥ 9,8 mmol/L; Urease ≥ 17,76 kU/L; ADP ≥ 2,6 mmol/L; GLDH ≥ 0,16 kU/L.; Phương pháp: GLDH, Kinetic; Dải tuyến tính: Huyết thanh, huyết tương: 5–300 mg/dL (0,8–50,0 mmol/L) Nước tiểu: 60–4500 mg/dL (10-750 mmol/L); Bước sóng: 340nm; Loại mẫu: Huyết thanh, huyết tương, nước tiểu; Độ lặp lại: CV ≤ 2,28%; Độ chụm toàn phần: CV ≤ 3,41%; Số lượng test tối thiểu/1 mL: 10 test | Trung tâm Kiểm soát bệnh tật tỉnh Nghệ An, Số 140 Lê Hồng Phong, phường Trường Vinh, tỉnh Nghệ An | (4 lọ R1 x25ml+4 lọ R2 x25ml )/ Hộp
22 | Hoá chất hiệu chuẩn HDL-Cholesterol | 2 | Lọ | Hoá chất hiệu chuẩn dùng cho xét nghiệm định lượng HDL-Cholesterol; Thành phần: Huyết thanh người dạng bột đông khô chứa HDL-Cholesterol (người).; Chất hiệu chuẩn 1 mức; Giá trị chất hiệu chuẩn có thể được truy xuất theo phương pháp tham chiếu HDL-cholesterol của US CDC (Centre for Disease Control) | Trung tâm Kiểm soát bệnh tật tỉnh Nghệ An, Số 140 Lê Hồng Phong, phường Trường Vinh, tỉnh Nghệ An | ( 2 lọ x3ml/lọ)/ Hộp
23 | Hoá chất hiệu chuẩn LDL-Cholesterol | 2 | Lọ | Hóa chất hiệu chuẩn cho xét nghiệm LDL-Cholesterol; Thành phần: Huyết thanh người dạng bột đông khô chứa LDL-Cholesterol (người).; Chất hiệu chuẩn 1 mức; Giá trị chất hiệu chuẩn có thể được truy xuất theo phương pháp tham chiếu LDL-cholesterol của US CDC (Centre for Disease Control) | Trung tâm Kiểm soát bệnh tật tỉnh Nghệ An, Số 140 Lê Hồng Phong, phường Trường Vinh, tỉnh Nghệ An | ( 2 lọ x1ml/lọ)/ Hộp
24 | Hoá chất kiểm chứng HDL/LDL Cholesterol | 2 | Lọ | Hóa chất kiểm chứng cho xét nghiệm HDL/LDL-Cholesterol; Thành phần: Huyết thanh người dạng đông khô có chứa HDL-Cholesterol và LDL-Cholesterol (người); Chất kiểm chứng 2 mức; Các giá trị có thể được truy xuất theo phương pháp tham chiếu HDL và LDL-cholesterol của US CDC (Centre for Disease Control) | Trung tâm Kiểm soát bệnh tật tỉnh Nghệ An, Số 140 Lê Hồng Phong, phường Trường Vinh, tỉnh Nghệ An | 1x5ml/ Lọ
25 | Dung dịch Xanh Cresyl | 1000 | ml | Dung dịch xanh cresyl Brilliant được sử dụng trong huyết học làm dung dịch nhuộm để kiểm tra hồng cầu lưới trong màng máu. Thành phần: Brilliant cresyl blue 1.00 gm Sodium choride 0.85 gm Distilled water 100.00 ml Dung dịch màu xanh đậm, trong suốt. Bảo quản dưới 30°C trong hộp đậy kín và tránh ánh sáng. | Trung tâm Kiểm soát bệnh tật tỉnh Nghệ An, Số 140 Lê Hồng Phong, phường Trường Vinh, tỉnh Nghệ An | 500ml/chai
26 | Kít thử chẩn đoán virus Viêm gan B ( HBsAg) | 6000 | Test | Là dụng cụ xét nghiệm sắc ký miễn dịch định tính bằng phương pháp xét nghiệm dòng chảy một chiều để phát hiện sự có mặt của kháng nguyên bề mặt virus viêm gan B trong huyết thanh, huyết tương, máu toàn phần Độ nhạy 98,74% - 100 % . Độ đặc hiệu 99,88% . Độ chính xác 99,91 % | Trung tâm Kiểm soát bệnh tật tỉnh Nghệ An, Số 140 Lê Hồng Phong, phường Trường Vinh, tỉnh Nghệ An | 30 test/hộp
27 | Kít thử chẩn đoán virus Viêm gan C ( Anti HCV) | 2000 | Test | Là dụng cụ xét nghiệm sắc ký miễn dịch định tính bằng phương pháp xét nghiệm dòng chảy một chiều để phát hiện sự có mặt của kháng thể ( Anti HCV ) trong huyết thanh, huyết tương, máu toàn phần Độ nhạy 100%, độ đặc hiệu 99,3% | Trung tâm Kiểm soát bệnh tật tỉnh Nghệ An, Số 140 Lê Hồng Phong, phường Trường Vinh, tỉnh Nghệ An | 50 test/ hộp hoặc quy cách khác
28 | Khay thử xét nghiệm định tính kháng thể Syphilis | 5000 | Test | Là dụng cụ xét nghiệm sắc ký miễn dịch định tính bằng phương pháp xét nghiệm dòng chảy một chiều định tính kháng thể ( IgG, IgM, IgA..) chống Treponema pallidum ( Tp) trong huyết thanh, huyết tương, máu toàn phần Độ nhạy 99,3%, độ đặc hiệu 99,5% | Trung tâm Kiểm soát bệnh tật tỉnh Nghệ An, Số 140 Lê Hồng Phong, phường Trường Vinh, tỉnh Nghệ An | 30 test/hộp hoặc quy cách khác
29 | Khay thử xét nghiệm định tính kháng nguyên Chlammydia | 5000 | Test | Là dụng cụ xét nghiệm sắc ký miễn dịch định tính bằng phương pháp xét nghiệm dòng chảy một chiều định tính kháng nguyên trực tiếp Chlammydia Trachomatis trong bệnh phẩm đường sinh dục Độ nhạy 95%, độ đặc hiệu 98-100% | Trung tâm Kiểm soát bệnh tật tỉnh Nghệ An, Số 140 Lê Hồng Phong, phường Trường Vinh, tỉnh Nghệ An | 30 test/hộp hoặc quy cách khác
30 | Khay thử xét nghiệm định tính kháng thể IgM kháng HAV | 500 | Test | - Định tính phát hiện kháng thẻ IgM HAV trong huyết thanh, huyết tương, máu toàn phần - ﻿Độ nhạy tương quan: >= 90,6% , Độ đặc hiệu tương quan: >= 97,6% | Trung tâm Kiểm soát bệnh tật tỉnh Nghệ An, Số 140 Lê Hồng Phong, phường Trường Vinh, tỉnh Nghệ An | 30 test/hộp hoặc quy cách khác
31 | Khay thử xét nghiệm định tính kháng thể IgG/IgM kháng HEV | 500 | Test | Định tính phát hiện kháng thể IgM HEV trong huyết thanh, huyết tương, máu toàn phần Độ nhạy tương quan: >=98,1% , Độ đặc hiệu tương quan: >=99,2% | Trung tâm Kiểm soát bệnh tật tỉnh Nghệ An, Số 140 Lê Hồng Phong, phường Trường Vinh, tỉnh Nghệ An | 30 test/hộp hoặc quy cách khác
32 | Bộ dung dịch nhuộm vi sinh (Bộ nhuộm Ziehl neelsen) | 30 | Bộ | Bộ nhuộm Ziehl Neelsen dùng để thực hiện xét nghiệm nhuộm soi trực tiếp để phát hiện vi khuẩn kháng cồn - kháng acid. Bao gồm 03 dung dịch thuốc nhuộm thành phần là Carbo Fuchsin chai 100ml, Alcohol acid (Hydrochloric acid in ethanol) chai 100ml và Methylen Blue chai 100ml. | Trung tâm Kiểm soát bệnh tật tỉnh Nghệ An, Số 140 Lê Hồng Phong, phường Trường Vinh, tỉnh Nghệ An | 100ml/bộ/ Hộp
33 | Bộ dung dịch nhuộm vi sinh (Bộ nhuộm Gram ) | 100 | Bộ | Bộ nhuộm Gram là bộ hóa chất được sử dụng trong kỹ thuật nhuộm Gram nhằm phân biệt vi khuẩn gram dương và gram âm dựa vào cấu trúc vách tế bào. Bao gồm 4 dung dịch thuốc nhuộm gồm: Thuốc nhuộm chính, chất cố định màu, chất tạo màu, thuốc nhuộm đối chứng | Trung tâm Kiểm soát bệnh tật tỉnh Nghệ An, Số 140 Lê Hồng Phong, phường Trường Vinh, tỉnh Nghệ An | (100ml/chai x 4 chai)/ Bộ
34 | Bộ xét nghiệm định tính kháng thể IgM kháng lại vi rút Viêm não Nhật Bản | 960 | Test | Xét nghiệm ELISA dùng phát hiện các kháng thể IgM trong huyết thanh người kháng với kháng nguyên tái tổ hợp được dẫn xuất từ JEV (JEV-derived recombinant antigen - JERA) (1-4). Tổng hời gian ủ 195 phút Đọc kết quả ở bước sóng 450nm Độ nhạy: 100% Độ đặc hiệu: 100% Không có phản ứng chéo với yếu tố dạng thấp, Kháng thể kháng nhân, Cytomegalovirus, Epstein-Barr virus, Varicella-zoester virus, Virus Viêm gan B, Virus Viêm gan C, Sốt rét. Bảo quản: 2-8°C | Trung tâm Kiểm soát bệnh tật tỉnh Nghệ An, Số 140 Lê Hồng Phong, phường Trường Vinh, tỉnh Nghệ An | 96 test/hộp
35 | Bộ xét nghiệm đinh lượng, định tính kháng thể IgM kháng lại vi rút Sởi | 960 | Test | Xét nghiệm miễn dịch định lượng và định tính để phát hiện các kháng thể IgM của người trong huyết thanh hoặc huyết tương kháng lại Virus Sởi Thành phần bộ xét nghiệm: - Khay vi giếng: 12 cái. Các thanh xét nghiệm có thể bẻ rời, mỗi thanh có 8 giếng phủ kháng nguyên. Nguyên liệu phủ đã bị bất hoạt. - Huyết thanh chuẩn: 2 x 2 ml, sẵn sàng để sử dụng. - Huyết thanh chứng âm: 2 ml, sẵn sàng để sử dụng. - Chất liên hợp kháng IgM người: 13 ml, sẵn sàng để sử dụng. - Dung dịch rửa đậm đặc: 33.3 ml - Đệm pha loãng: 2 x 50 ml, sẵn sàng để sử dụng. - Dung dịch dừng phản ứng: 15 ml, sẵn sàng để sử dụng. - Cơ chất: 13 ml, sẵn sàng để sử dụng Tỉ lệ pha loãng: 1:101, Tổng thời gian ủ 120 phút ở 37oC và 15 phút ở nhiệt độ phòng Đọc kết quả ở bước sóng 405 nm Độ nhạy: 98.9% Độ đặc hiệu: > 99.0% Độ chụm nội xét nghiệm: 1.9% - 2.8% Độ chụm liên xét nghiệm: 5.2% - 9.3% Độ đặc hiệu: không có phản ứng chéo đáng kể với virus Mumps IgM, virus cúm IgM, Virus Epstein-Barr VCA IgM, Adenovirus IgM, Rubella Virus IgM, Virus hợp bào hô hấp IgM, Parvovirus IgM, Chikungunya Virus IgM và virus Dengue IgM. Độ ổn định: ở 2-8oC trong 22 tháng | Trung tâm Kiểm soát bệnh tật tỉnh Nghệ An, Số 140 Lê Hồng Phong, phường Trường Vinh, tỉnh Nghệ An | 96 test/hộp
36 | Bộ xét nghiệm định lượng và định tính kháng thể IgM kháng lại vi rút Dengue | 288 | Test | Xét nghiệm miễn dịch định lượng và định tính để phát hiện kháng thể IgM người kháng lại virút Dengue (DEN 1-4) trong huyết thanh hoặc huyết tương. Thành phần bộ xét nghiệm: - Khay vi giếng: 12 thanh. Các thanh xét nghiệm có thể bẻ rời, mỗi thanh có 8 giếng phủ kháng nguyên. Nguyên liệu phủ đã bị bất hoạt - Huyết thanh chuẩn: 2 x 2 ml, sẵn sàng để sử dụng - Huyết thanh chứng âm: 2 ml, sẵn sàng để sử dụng - Chất liên hợp kháng IgM người: 13 ml, sẵn sàng để sử dụng - Dung dịch rửa đậm đặc: 33.3 ml - Đệm pha loãng: 2 x 50 ml, sẵn sàng để sử dụng - Dung dịch dừng phản ứng: 15 ml, sẵn sàng để sử dụng - Cơ chất: 13 ml, sẵn sàng để sử dụng Tỉ lệ pha loãng: 1:101, Tổng thời gian ủ 120 phút ở 37oC và 15 phút ở nhiệt độ phòng Đọc kết quả ở bước sóng 405 nm Độ nhạy: 96.2% Độ đặc hiệu: > 99.3% Độ chụm nội xét nghiệm: 1.9% - 6.8% Độ chụm liên xét nghiệm: 5.2% - 7.7% Độ đặc hiệu: không có phản ứng chéo đáng kể với FSME / TBE IgM, Borrelia burgdorferi IgM, Virus cúm A IgM và Leptospira IgM Độ ổn định: ở 2-8oC trong 22 tháng | Trung tâm Kiểm soát bệnh tật tỉnh Nghệ An, Số 140 Lê Hồng Phong, phường Trường Vinh, tỉnh Nghệ An | 96 test/hộp
37 | Test phát hiện kháng thể IgM/IgG kháng virus Dengue | 200 | Test | Phát hiện và phân biệt kháng thể IgM và IgG kháng Dengue, Loại mẫu sử dụng: Huyết thanh,Huyết tương,Máu toàn phần xét nghiệm Dengue IgG/IgM bao gồm: Cộng hợp vàng (thành phần chính): protein vỏ của vi rút Dengue tái tổ hợp-keo vàng (1 ± 0,2 mg). Vạch thử “G” (thành phần chính): kháng thể đơn dòng từ chuột kháng IgG người (5 ± 1 mg). Vạch thử “M” (thành phần chính): kháng thể đơn dòng từ chuột kháng IgM người (5 ± 1 mg). Vạch chứng (thành phần chính): IgG từ thỏ kháng Dengue (2,5 ± 0,5 mg).Dung môi thử nghiệm bao gồm: 100 mM đệm phosphate (5 ml), natri azide (0.01%w/w) Độ nhạy 92,8% và độ đặc hiệu là 98,4%. | Trung tâm Kiểm soát bệnh tật tỉnh Nghệ An, Số 140 Lê Hồng Phong, phường Trường Vinh, tỉnh Nghệ An | 30 hoặc 50 test/hộp
38 | Môi trường tách tinh trùng | 2 | Hộp | Là hệ Gradient để tách tinh trùng dùng trong hỗ trợ sinh sản. Ph 7.2-7.9 Osmolality lớp trên Upperlayer - 45%: 280-33-10 mOsm/kg Lớp 80%: 290-330 mOsm/kg Lớp dưới( Lower layer -90%: 290-330 mOsm/kg Mật độ: 80%~1097-1107g/l 90%: ~1105-1115 g/l Độ trong: Không có lắng cặn hoặc tạp chất Đảm bảo vô khuẩn Endotoxin<0.5EU/ml Khả năng bảo tồn tinh trùng: đảm bảo >80% tinh trùng di động sống sau 4h tiếp xúc Tình trạng: Dạng lỏng, trong suốt, sẵn sàng sử dụng ngay không cần pha loãng | Trung tâm Kiểm soát bệnh tật tỉnh Nghệ An, Số 140 Lê Hồng Phong, phường Trường Vinh, tỉnh Nghệ An | (5 lọ x 20ml/lọ)/Hộp
39 | Pipet paster thủy tinh | 200 | Cái | Là ống thủy tinh hình trụ, thuôn đầu nhỏ giọt dài dùng kèm bóng cao su Chất liệu bằng thủy tinh Borosilicate hoặc soda lime chất lượng cao; chịu nhiệt khi hấp sấy >180 độ C; chịu được acid, kiềm loãng Chiều dài 150mm hoặc 230mm, đầu nhỏ giọt thuôn đều. Vô trùng, đảm bảo không có DNase hoặc RNase | Trung tâm Kiểm soát bệnh tật tỉnh Nghệ An, Số 140 Lê Hồng Phong, phường Trường Vinh, tỉnh Nghệ An | Gói 01 cái
40 | Môi trường bảo quản, vận chuyển mẫu vi rút | 100 | Ống | Sử dụng cho tách chiết DNA/RNA virus từ mẫu huyễn dịch (huyền phù), mẫu quét bề mặt, mẫu dịch phết (y tế) | Trung tâm Kiểm soát bệnh tật tỉnh Nghệ An, Số 140 Lê Hồng Phong, phường Trường Vinh, tỉnh Nghệ An | 3ml/ống
41 | Que lấy mẫu bệnh phẩm cán gỗ | 6600 | Cái | Chất liệu: ống, nắp nhựa, cán bằng gỗ, đầu cotton, chiều dài 175mm. Đóng gói riêng từng chiếc, đã tiệt trùng. | Trung tâm Kiểm soát bệnh tật tỉnh Nghệ An, Số 140 Lê Hồng Phong, phường Trường Vinh, tỉnh Nghệ An | 1 cái/hộp, 100 hộp/gói
42 | Tăm bông vô trùng lấy bệnh phẩm tỵ hầu, cán nhựa | 200 | Cái | Chất liệu cán bằng nhựa PP/ABS, đầu bông nylon flocked, chiều dài 150mm, có khấc bẻ ở vị trí 85mm. Đóng gói riêng từng chiếc, đã tiệt trùng | Trung tâm Kiểm soát bệnh tật tỉnh Nghệ An, Số 140 Lê Hồng Phong, phường Trường Vinh, tỉnh Nghệ An | 1 cái /gói; 10 gói/vỉ
43 | Que cấy (Stick/Loop) | 50 | Cái | Dùng cho các quy trình cấy vi sinh, size 10ul, nhựa HIPS,đã tiệt trùng. | Trung tâm Kiểm soát bệnh tật tỉnh Nghệ An, Số 140 Lê Hồng Phong, phường Trường Vinh, tỉnh Nghệ An | 1 cái/túi
44 | Ống nghiệm nhựa không có chất chống đông | 500 | Cái | Ống nghiệm làm bằng nhựa PP, trong suốt có dán nhãn hoặc không | Trung tâm Kiểm soát bệnh tật tỉnh Nghệ An, Số 140 Lê Hồng Phong, phường Trường Vinh, tỉnh Nghệ An | 250 cái/túi
45 | Đầu côn có lọc 1000uL | 50960 | Cái | - Đầu côn có lọc 1-1000µl - Vật liệu: làm từ nhựa polypropylene (PP) - Được tiệt trùng bằng EO,tia E-beam/Gamma - Không chứa Pyrogen, Dnase, Rnase - Chịu nhiệt độ cao: 121 ° C trong 20 phút - Đạt tiêu chuẩn ISO 13485 | Trung tâm Kiểm soát bệnh tật tỉnh Nghệ An, Số 140 Lê Hồng Phong, phường Trường Vinh, tỉnh Nghệ An | 96 cái/hộp |  | 50880
46 | Axit hydrochloric HCl | 20 | Chai | Công thức hóa học: HCl Tỷ lệ (HCl) : 36.0~38.0 % Khối lượng phân tử: 36.45 g/mol Trạng thái: Chất lỏng vàng nhạt hoặc không màu | Trung tâm Kiểm soát bệnh tật tỉnh Nghệ An, Số 140 Lê Hồng Phong, phường Trường Vinh, tỉnh Nghệ An | 500ml/chai hoặc quy cách khác
47 | Axit nitric HNO3 | 20 | chai | Công thức hóa học: HNO3 Độ tinh khiết: ≥ 65.0 % Khối lượng phân tử: 63.01 g / mol Xuất hiện: Chất lỏng bốc khói không màu Chai 500ml. | Trung tâm Kiểm soát bệnh tật tỉnh Nghệ An, Số 140 Lê Hồng Phong, phường Trường Vinh, tỉnh Nghệ An | chai 500ml hoặc quy cách khác
48 | Acid sulfuric | 10 | chai | Công thức hóa học: H2SO4 Phân tử khối lượng: 98,07 g/mol Trạng thái: Chất lỏng không màu Chai 500ml. | Trung tâm Kiểm soát bệnh tật tỉnh Nghệ An, Số 140 Lê Hồng Phong, phường Trường Vinh, tỉnh Nghệ An | Chai 500ml hoặc quy cách khác
49 | Natri hyporchlorite (NaClO) | 1 | Chai | Độ tinh khiết: >5,0% Chất lỏng, màu vàng nhạt Khối lượng phân tử: 74,44 g / mol Tỷ trọng: 1.09g/cm3 ( 20◦C) Bảo quản: 0℃~6℃ Quy cách: chai 500ml | Trung tâm Kiểm soát bệnh tật tỉnh Nghệ An, Số 140 Lê Hồng Phong, phường Trường Vinh, tỉnh Nghệ An | 500ml/chai hoặc quy cách khác
50 | Amoni nitrat | 1 | Lọ | Màu sắc: Bột màu trắng Độ tinh khiết ≥ 98% Khối lượng phân tử: 80.04 g/mol Quy cách: lọ 500g | Trung tâm Kiểm soát bệnh tật tỉnh Nghệ An, Số 140 Lê Hồng Phong, phường Trường Vinh, tỉnh Nghệ An | 500g/lọ hoặc quy cách khác
51 | Anhydric chromic | 1 | Lọ | Độ tinh khiết ≥ 98.0 % Khối lượng phân tử: 99.99 g/mol Tỉ trọng: 2.7g/cm3 | Trung tâm Kiểm soát bệnh tật tỉnh Nghệ An, Số 140 Lê Hồng Phong, phường Trường Vinh, tỉnh Nghệ An | 500g/lọ hoặc quy cách khác
52 | Phenylhydrazine hydrochlorid | 1 | Lọ | Độ tinh khiết ≥ 98.0 % Công thứ hóa học: C6H8N2.HCl. Khối lượng phân tử: 144,6g/mol. Dạng bột, màu trắng. | Trung tâm Kiểm soát bệnh tật tỉnh Nghệ An, Số 140 Lê Hồng Phong, phường Trường Vinh, tỉnh Nghệ An | 25g/lọ hoặc quy cách khác
53 | Ống chuẩn AgNO3 0,1N | 1 | Hộp | Nồng độ :c(AgNO₃) = 0.1 mol/l (0.1 N) Dạng: hỗn hợp lỏng, không màu, không mùi Tỷ trọng: 1.27 g/cm3 (20 °C) Giá trị pH: 7 – 9 (H₂O, 20 °C) Quy cách đóng gói: Ống nhựa Bảo quản ở nhiệt độ: +15°C to +25°C. Quy cách: 1 ống/hộp | Trung tâm Kiểm soát bệnh tật tỉnh Nghệ An, Số 140 Lê Hồng Phong, phường Trường Vinh, tỉnh Nghệ An | 1 ống/hộp hoặc quy cách khác
54 | Dung dịch chuẩn Cyanide (CN) 1000mg/L | 1 | Chai | Trạng thái: Chất lỏng không màu Khối lượng riêng: 1.00 g/cm3 (20 °C) Độ pH: 9 - 10 (H₂O, 20 °C) Nồng độ β (CN⁻): 990 - 1010 mg/l Bảo quản ở nhiệt độ từ +15°C đến +25°C. | Trung tâm Kiểm soát bệnh tật tỉnh Nghệ An, Số 140 Lê Hồng Phong, phường Trường Vinh, tỉnh Nghệ An | 500ml/chai hoặc quy cách khác
55 | Ống chuẩn EDTA 0,1N | 1 | Hộp | Nồng độ : c(Na₂-EDTA 2 H₂O) = 0.1 mol/l Dạng: hỗn hợp lỏng, không màu, không mùi Tỉ trọng :1,14 g / cm3 (20 ° C) Giá trị Ph: 7.4 - 7.6 (H₂O, 20 °C) Bảo quản ở nhiệt độ: +15°C to +25°C. Quy cách: 1 ống/hộp | Trung tâm Kiểm soát bệnh tật tỉnh Nghệ An, Số 140 Lê Hồng Phong, phường Trường Vinh, tỉnh Nghệ An | 1 ống/hộp hoặc quy cách khác
56 | Dung dịch chuẩn Nitrite (NO2) 1000mg/l | 1 | Chai | Hàm lượng: β(NO₂⁻): 990 - 1010 mg/l Giá trị pH: 7 (H₂O, 20 °C) Bảo quản ở nhiệt độ: +15°C to +25°C. Đóng chai 500ml | Trung tâm Kiểm soát bệnh tật tỉnh Nghệ An, Số 140 Lê Hồng Phong, phường Trường Vinh, tỉnh Nghệ An | 500ml/chai hoặc quy cách khác
57 | Dung dịch chuẩn Ammonium 1000mg/L | 1 | Chai | Hàm lượng: β (NH₄⁺): 990 - 1010 mg/l Màu sắc: Không màu Khối lượng riêng: 0.99 g/cm3 (20°C) Trạng thái: Lỏng Ph: 5.4 (H₂O, 20°C) Bảo quản: 15-25° C | Trung tâm Kiểm soát bệnh tật tỉnh Nghệ An, Số 140 Lê Hồng Phong, phường Trường Vinh, tỉnh Nghệ An | 500ml/chai hoặc quy cách khác
58 | Dung dịch chuẩn Nitrate (NO3) 1000mg/L | 1 | Chai | Hàm lượng: β (NO₃⁻): 990 - 1010 mg/l Giá trị pH: 6 (H₂O, 20 °C) Bảo quản ở nhiệt độ: +15°C to +25°C. Đóng chai 500ml | Trung tâm Kiểm soát bệnh tật tỉnh Nghệ An, Số 140 Lê Hồng Phong, phường Trường Vinh, tỉnh Nghệ An | 500ml/chai hoặc quy cách khác
59 | Chuẩn KMnO4 0,1N | 1 | Chai | Nồng độ c(KMnO₄) = 0.02 mol/l (0.1 N) Tỉ trọng: 1.01 g/cm3 (20 °C) Giá trị pH: 8 (H₂O, 20 °C) Bảo quản: +15°C đến +25°C. Đóng gói: chai 1000ml | Trung tâm Kiểm soát bệnh tật tỉnh Nghệ An, Số 140 Lê Hồng Phong, phường Trường Vinh, tỉnh Nghệ An | 1000ml/chai hoặc quy cách khác
60 | Bộ chuẩn độ đục | 1 | Hộp | Là dung dịch chuẩn để đo độ đục Nồng độ : 0.02 - 10.0 - 1000 NTU Dùng để hiệu chỉnh máy đo độ đục, Model: Turb 750 IR. Bảo quản ở +15 ° C đến +25 ° C Quy cách: 3 lọ/ hộp | Trung tâm Kiểm soát bệnh tật tỉnh Nghệ An, Số 140 Lê Hồng Phong, phường Trường Vinh, tỉnh Nghệ An | 3 lọ/ hộp hoặc quy cách khác
61 | Chuẩn pH 10 | 1 | Chai | Tỷ trọng: 1,00 g/cm3 (20°C) Giá trị pH : 10,0 (H2O, 20°C) Điểm nóng chảy: -6 °C Bảo quản: +15°C đến +25°C | Trung tâm Kiểm soát bệnh tật tỉnh Nghệ An, Số 140 Lê Hồng Phong, phường Trường Vinh, tỉnh Nghệ An | 1000ml/chai hoặc quy cách khác
62 | Ống chuẩn oxalic 0,1 N | 1 | Hộp | Nồng độ 0.1N Dạng lỏng, không màu Tỷ trọng: 1.02 g/cm3 (20 °C) Giá trị pH: 1 (H₂O, 20 °C) Bảo quản: +15°C to +25°C. | Trung tâm Kiểm soát bệnh tật tỉnh Nghệ An, Số 140 Lê Hồng Phong, phường Trường Vinh, tỉnh Nghệ An | 1 ống/hộp hoặc quy cách khác
63 | Ống chuẩn NaOH 0,1 N | 1 | Hộp | Nồng độ 0.1N Tỉ trọng: 1.09 g/cm3 (20 °C) Gía trị pH: 13.8 (H₂O, 20 °C) Bảo quản: +15°C to +25°C. | Trung tâm Kiểm soát bệnh tật tỉnh Nghệ An, Số 140 Lê Hồng Phong, phường Trường Vinh, tỉnh Nghệ An | 1 ống/ hộp hoặc quy cách khác
64 | Ống chuẩn HCl 0.1N | 6 | Hộp | Nồng độ (HCl) = 0.1 mol/l (0.1 N) Tỷ trọng: 1.03 g/cm3 (20 °C) Gía trị pH <1 (H₂O, 20 °C) Bảo quản: +15°C to +25°C. | Trung tâm Kiểm soát bệnh tật tỉnh Nghệ An, Số 140 Lê Hồng Phong, phường Trường Vinh, tỉnh Nghệ An | 1 ống/hộp hoặc quy cách khác
65 | Petrolium ether 40-60 | 30 | Chai | Nhiệt độ sôi: 40-80°C Không tan trong nước Trọng lượng riêng: 0.64–0.66 g/ml Quy cách: chai 500ml | Trung tâm Kiểm soát bệnh tật tỉnh Nghệ An, Số 140 Lê Hồng Phong, phường Trường Vinh, tỉnh Nghệ An | 500ml/chai hoặc quy cách khác
66 | Natri borohydride NaBH4 | 1 | Lọ | Độ tinh khiết ≥ 98.0 % Khối lượng phân tử: 37,83 g/mol Hao tổn khi sấy ≤ 0.5% Bảo quản: 25 - 40°C Đóng gói: 100g/lọ | Trung tâm Kiểm soát bệnh tật tỉnh Nghệ An, Số 140 Lê Hồng Phong, phường Trường Vinh, tỉnh Nghệ An | 100g/lọ hoặc quy cách khác
67 | Axit boric | 2 | Lọ | Công thức hóa học: H₃BO₃ Độ tinh khiết: ≥ 99.5% Khối lượng phân tử: ~ 61.83 g/mol | Trung tâm Kiểm soát bệnh tật tỉnh Nghệ An, Số 140 Lê Hồng Phong, phường Trường Vinh, tỉnh Nghệ An | 500g/lọ hoặc quy cách khác
68 | Ethanol, cồn tuyệt đối | 1 | Chai | Độ tinh khiết: ≥ 99.9 % Màu sắc: ≤ 10 Hazen Nước: ≤ 0.1 % Khối lượng phân tử: 46.07 g/mol Tỉ trọng: 0.79 g/cm3 (20 °C) Gía trị pH: 7.0 (10 g/l, H₂O, 20 °C) | Trung tâm Kiểm soát bệnh tật tỉnh Nghệ An, Số 140 Lê Hồng Phong, phường Trường Vinh, tỉnh Nghệ An | 1000ml/chai hoặc quy cách khác
69 | n- Hexan C6H14 | 20 | Chai | Độ tinh khiết: 99 % Trọng lượng phân tử:86,18 g/mol Nhiệt độ sôi: 68,7 °C | Trung tâm Kiểm soát bệnh tật tỉnh Nghệ An, Số 140 Lê Hồng Phong, phường Trường Vinh, tỉnh Nghệ An | 500ml/chai hoặc quy cách khác
70 | Natri carbonat Na2CO3 | 2 | Lọ | Độ tinh khiết: ≥99.8% Công thức: Na₂CO₃ Dạng: Bột màu trắng hoặc dạng hạt mịn Nhiệt độ nóng chảy: khoảng 851 °C Hòa tan: Dễ tan trong nước, không tan trong etanol, ete | Trung tâm Kiểm soát bệnh tật tỉnh Nghệ An, Số 140 Lê Hồng Phong, phường Trường Vinh, tỉnh Nghệ An | 500g/lọ hoặc quy cách khác
71 | Sắt(III) sunfat | 1 | Lọ | Công thức hóa học: Fe2(SO4)3 Độ tinh khiết: ≥ 98% Trọng lượng phân tử: 399,88 Màu sắc: Bột màu trắng xám hoặc hơi vàng Hòa tan: Hòa tan trong nước | Trung tâm Kiểm soát bệnh tật tỉnh Nghệ An, Số 140 Lê Hồng Phong, phường Trường Vinh, tỉnh Nghệ An | 500g/lọ
72 | Natri hydroxyt (NaOH) | 40 | Lọ | Dạng tồn tại: chất rắn dạng hạt, vảy màu trắng - Mùi: không mùi. - Phân tử lượng: 40 g/mol. - Độ tinh khiết ≥ 96% | Trung tâm Kiểm soát bệnh tật tỉnh Nghệ An, Số 140 Lê Hồng Phong, phường Trường Vinh, tỉnh Nghệ An | 500g/lọ hoặc quy cách khác
73 | Chất nội chuẩn TPP (Triphenyl phosphate) | 1 | Lọ | Dùng làm chất nội chuẩn Công thức hoá học: (C6H5O)3PO Điểm nóng chảy: 48–50 °C (lit.) | Trung tâm Kiểm soát bệnh tật tỉnh Nghệ An, Số 140 Lê Hồng Phong, phường Trường Vinh, tỉnh Nghệ An | 1g/lọ hoặc quy cách khác
74 | Magie sunfat (MgSO4) | 1 | Lọ | Đạt tiêu chuẩn phân tích ACS, Reag. Ph Eur Công thức hóa học: MgSO4.7H2O Độ tinh khiết ≥99.5% Màu sắc: Màu trắng. Độ hòa tan: 710 g/l Tỷ trọng: 1.68 g/cm3 at 20 °C | Trung tâm Kiểm soát bệnh tật tỉnh Nghệ An, Số 140 Lê Hồng Phong, phường Trường Vinh, tỉnh Nghệ An | 500g/lọ hoặc quy cách khác
75 | Na2H-citrate-sesquihydrate | 1 | Lọ | Công thức hóa học:Na2C6H6O7 · 1.5H2O - Độ tinh khiết ≥ ≥99.0% - Màu: Trắng - Dạng: Bột hoặc tinh thể Trọng lượng phân tử: 263.11 g/mol Gía trị pH: 4.6-5.2 (25 °C, 50 mg/mL in H2O) Độ hòa tan: 263.1 g/l | Trung tâm Kiểm soát bệnh tật tỉnh Nghệ An, Số 140 Lê Hồng Phong, phường Trường Vinh, tỉnh Nghệ An | 250g/lọ hoặc quy cách khác
76 | Na3Citrate.2H2O | 1 | Lọ | Đạt tiêu chuẩn phân tích ACS,ISO,Reag. Ph Eur Công thức hoá học: C6H5Na3O7.2H2O Độ tinh khiết: ≥ 99% Giá trị pH: 7.5 - 9.0 (50 g/l, H₂O, 25 °C) | Trung tâm Kiểm soát bệnh tật tỉnh Nghệ An, Số 140 Lê Hồng Phong, phường Trường Vinh, tỉnh Nghệ An | 500g/lọ hoặc quy cách khác
77 | Nội chuẩn kháng sinh Phenicol | 1 | Lọ | Độ tinh khiết ≥97.0% Dạng bột hoặc tinh thể Màu sắc: Màu Trắng đến be nhạt Phù hợp với Sắc ký lỏng và Sắc ký khí Khối lượng phân tử: 328.16 g/mol | Trung tâm Kiểm soát bệnh tật tỉnh Nghệ An, Số 140 Lê Hồng Phong, phường Trường Vinh, tỉnh Nghệ An | 1mg/lọ hoặc quy cách khác
78 | Chuẩn kháng sinh Phenicol | 1 | Lọ | Độ tinh khiết: ≥ 98% Dạng bột hoặc tinh thể Màu sắc: trắng đến vàng nhạt Khả năng hoà tan: Hòa tan tốt trong dung môi hữu cơ như methanol, acetonitrile hoặc dung môi pha sắc ký | Trung tâm Kiểm soát bệnh tật tỉnh Nghệ An, Số 140 Lê Hồng Phong, phường Trường Vinh, tỉnh Nghệ An | 250mg/lọ hoặc quy cách khác
79 | Chuẩn Aflatoxin B1 | 1 | Lọ | Nồng độ: 25 µg/mL in Acetonitrile Dạng: dung dịch trong acetonitrile Khả năng hoà tan:Hòa tan tốt trong dung môi hữu cơ như methanol, acetonitrile hoặc dung môi pha sắc ký | Trung tâm Kiểm soát bệnh tật tỉnh Nghệ An, Số 140 Lê Hồng Phong, phường Trường Vinh, tỉnh Nghệ An | 2ml/lọ hoặc quy cách khác
80 | Chuẩn Aflatoxin B2 | 1 | Lọ | Nồng độ: 25 µg/mL in Acetonitrile Dạng: dung dịch trong acetonitrile Khả năng hoà tan:Hòa tan tốt trong dung môi hữu cơ như methanol, acetonitrile hoặc dung môi pha sắc ký | Trung tâm Kiểm soát bệnh tật tỉnh Nghệ An, Số 140 Lê Hồng Phong, phường Trường Vinh, tỉnh Nghệ An | 2ml/lọ hoặc quy cách khác
81 | Chuẩn Aflatoxin G1 | 1 | Lọ | Nồng độ: 25 µg/mL in Acetonitrile Dạng: dung dịch trong acetonitrile Khả năng hoà tan:Hòa tan tốt trong dung môi hữu cơ như methanol, acetonitrile hoặc dung môi pha sắc ký | Trung tâm Kiểm soát bệnh tật tỉnh Nghệ An, Số 140 Lê Hồng Phong, phường Trường Vinh, tỉnh Nghệ An | 2ml/lọ hoặc quy cách khác
82 | Chuẩn Aflatoxin G2 | 1 | Lọ | Nồng độ: 25 µg/mL in Acetonitrile Dạng: dung dịch trong acetonitrile Khả năng hoà tan:Hòa tan tốt trong dung môi hữu cơ như methanol, acetonitrile hoặc dung môi pha sắc ký | Trung tâm Kiểm soát bệnh tật tỉnh Nghệ An, Số 140 Lê Hồng Phong, phường Trường Vinh, tỉnh Nghệ An | 2ml/lọ hoặc quy cách khác
83 | Cột SPE C18 | 2 | Hộp | Carbon load: 17% Kích thước hạt: 45 µm Kích thước lỗ: 60 Diện tích bề mặt: 475m²/g pH hoạt động: 2-8 Elution volume: ~ 3-5ml Dạng đóng gói: dạng cột | Trung tâm Kiểm soát bệnh tật tỉnh Nghệ An, Số 140 Lê Hồng Phong, phường Trường Vinh, tỉnh Nghệ An | 50 cái/ hộp hoặc quy cách khác
84 | Sodium acetate | 1 | Hộp | Đạt tiêu chuẩn phân tích ACS,ISO,Reag. Ph Eur Công thức hóa học: CH3COONa.3H2O Trọng lượng phân tử: 136.08 g/mol Gía trị pH: 7.5-9.2 (20 °C, 50 g/L in H2O) Bảo quản: 5-30°C | Trung tâm Kiểm soát bệnh tật tỉnh Nghệ An, Số 140 Lê Hồng Phong, phường Trường Vinh, tỉnh Nghệ An | 1000g/hộp
85 | Chromotropic acid disodium salt dihydrate | 1 | Lọ | Đạt tiêu chuẩn phân tích ACS,Reag. Ph Eur Độ tinh khiết: ≥ 98.5 % Công thức hóa học: C10H6Na2O8S2.2H2O Trọng lượng phân tử: 400.29 g/mol Nhiệt độ sôi: >300 °C | Trung tâm Kiểm soát bệnh tật tỉnh Nghệ An, Số 140 Lê Hồng Phong, phường Trường Vinh, tỉnh Nghệ An | 25gam/lọ hoặc quy cách khác
86 | Methanol tinh khiết | 1 | Chai | Đạt tiêu chuẩn phân tích ACS,Reag. Ph Eur Độ tinh khiết ≥ 99.9 % Khối lượng phân tử: 32.04 g/mol Tỉ trọng: 0.791 g/mL at 25 °C | Trung tâm Kiểm soát bệnh tật tỉnh Nghệ An, Số 140 Lê Hồng Phong, phường Trường Vinh, tỉnh Nghệ An | 2500ml/ Chai
87 | Bromothimol xanh | 1 | Lọ | Chất lỏng không màu Khối lượng mol: 30,03 g/mol Độ pH: 2,8 - 4 ở 20 °C Điểm sôi/khoảng sôi: 93 - 96 °C ở 1.013 hPa Điểm chớp cháy: Khoảng 62 °C Khối lượng riêng: 1,09 g/cm3 ở 20 °C Quy cách: chai 1000ml | Trung tâm Kiểm soát bệnh tật tỉnh Nghệ An, Số 140 Lê Hồng Phong, phường Trường Vinh, tỉnh Nghệ An | 25g/lọ
88 | Formon/ formaldehyde tinh khiết | 1 | Chai | Chất lỏng không màu Khối lượng mol: 30,03 g/mol Độ pH: 2,8 - 4 ở 20 °C Điểm sôi/khoảng sôi: 93 - 96 °C ở 1.013 hPa Điểm chớp cháy: Khoảng 62 °C Khối lượng riêng: 1,09 g/cm3 ở 20 °C Quy cách: chai 1000ml | Trung tâm Kiểm soát bệnh tật tỉnh Nghệ An, Số 140 Lê Hồng Phong, phường Trường Vinh, tỉnh Nghệ An | 1000ml/chai hoặc quy cách khác
89 | Kali metabisulfit K2S2O5 | 1 | Lọ | Dạng bột, màu trắng hoặc vàng nhạt Khối lượng mol: 222.33 g/mol Giá trị pH: 3.5-5 (400 g/L H2O, 20℃) Độ tan: Trong nước (20℃) ~335 g/l; không tan trong rượu | Trung tâm Kiểm soát bệnh tật tỉnh Nghệ An, Số 140 Lê Hồng Phong, phường Trường Vinh, tỉnh Nghệ An | 500g/lọ hoặc quy cách khác
90 | Natri photphat Na3PO4 | 1 | Lọ | Công thức: Na₃PO₄·12H₂O Tinh thể không màu Khối lượng phân tử: 380.14 g/mol Khối lượng riêng: 1,62 g/cm3 Nhiệt độ nóng chảy: 73,4°C | Trung tâm Kiểm soát bệnh tật tỉnh Nghệ An, Số 140 Lê Hồng Phong, phường Trường Vinh, tỉnh Nghệ An | 500g/lọ hoặc quy cách khác
91 | Disodium ethylenediaminetetraacetate Na₂H₂EDTA | 1 | Lọ | Đạt tiêu chuẩn: ACS reagent, ISO, reag. Ph. Eur Công thức: C10H14N2Na2O8·2H2O Trọng lượng phân tử: 372.24 g/mol Độ tinh khiết : ≥ 99.0% Gía trị pH: 4-5 (20 °C, 50 g/L in H2O) | Trung tâm Kiểm soát bệnh tật tỉnh Nghệ An, Số 140 Lê Hồng Phong, phường Trường Vinh, tỉnh Nghệ An | 500g/Lọ hoặc quy cách khác
92 | Đồng Sunfat CuSO4 | 1 | Lọ | Độ tinh khiết ≥98.0% Màu sắc: Tinh thể màu xanh lam Khối lượng phân tử: 159.61 g/mol Nhiệt độ nóng chảy: 200°C Mật độ phân tử: 2,284 g/m3 | Trung tâm Kiểm soát bệnh tật tỉnh Nghệ An, Số 140 Lê Hồng Phong, phường Trường Vinh, tỉnh Nghệ An | 500g/lọ hoặc quy cách khác
93 | Zinc Acetate dihydrate Zn(CH3COO)2.2H2O | 1 | Lọ | Độ tinh khiết ≥ 99.0% Khối lượng mol: 219.49 g/mol Khối lượng riêng: 1.735 g/cm3 (20℃) Tinh thể dạng vảy hoặc tấm hình lục giác bóng Nhiệt độ nóng chảy: 237 °C | Trung tâm Kiểm soát bệnh tật tỉnh Nghệ An, Số 140 Lê Hồng Phong, phường Trường Vinh, tỉnh Nghệ An | 500g/lọ hoặc quy cách khác
94 | Giấy lọc định lượng | 4 | Hộp | Chất liệu: Cellulose Đường kính giấy lọc: 15cm Kích thước lỗ lọc: ~ 2,5 µm dùng cho kiểm nghiệm Nước, thực phẩm | Trung tâm Kiểm soát bệnh tật tỉnh Nghệ An, Số 140 Lê Hồng Phong, phường Trường Vinh, tỉnh Nghệ An | 100 tờ/ hộp
95 | Giấy lọc định lượng không tro | 2 | Hộp | Mã màu: Trắng Đường kính 110mm Không có tro (hàm lượng tro < 0.01%) Tốc độ lọc: 20 giây Lưu giữ hạt: 8 đến 12μm Độ dày (Số liệu): 0,19 mm Lớp: 389 Trọng lượng cơ bản: 84 g / m² | Trung tâm Kiểm soát bệnh tật tỉnh Nghệ An, Số 140 Lê Hồng Phong, phường Trường Vinh, tỉnh Nghệ An | 100tờ/ hộp
96 | Giấy lọc | 1 | Hộp | Chất liệu: Ester cellulose, cấu tạo cellulose acetate (~20%) và cellulose nitrate (~80%).Kích thước: cỡ lỗ lọc 0,8 µm, đường kính 37mm, độ dày 140 µm | Trung tâm Kiểm soát bệnh tật tỉnh Nghệ An, Số 140 Lê Hồng Phong, phường Trường Vinh, tỉnh Nghệ An | 100 tờ/hộp
97 | Giấy nghệ | 5 | Hộp | *Chất liệu: Giấy nghệ được làm từ chất liệu đặc biệt có khả năng phản ứng với các chất có tính kiềm. *Màu sắc: Màu sắc ban đầu của giấy nghệ là màu vàng. *Màu sắc sau phản ứng: Khi tiếp xúc với Hàn the (Borax), giấy nghệ sẽ chuyển sang màu đỏ. *Quy cách đóng gói: Giấy nghệ được đóng gói dạng hộp, mỗi hộp chia thành các que xé, giúp người dùng dễ dàng sử dụng. | Trung tâm Kiểm soát bệnh tật tỉnh Nghệ An, Số 140 Lê Hồng Phong, phường Trường Vinh, tỉnh Nghệ An | 100 tờ/hộp hoặc quy cách khác
98 | Cột phân tích cho máy sắc kí ion | 1 | Hộp | Prod, col, ip,CS12A kích thước: 4*250mm Cột phân tích cho máy sắc kí ion tương thích với thiết bị sắc ký ion kép model: Dionex Aquion | Trung tâm Kiểm soát bệnh tật tỉnh Nghệ An, Số 140 Lê Hồng Phong, phường Trường Vinh, tỉnh Nghệ An | 1 cái/hộp
99 | Cột phân tích cho máy sắc kí ion | 1 | Hộp | Prod, col, ip,CG12A kích thước: 4*50mm Cột phân tích cho máy sắc kí ion tương thích với thiết bị sắc ký ion kép model: Dionex Aquion | Trung tâm Kiểm soát bệnh tật tỉnh Nghệ An, Số 140 Lê Hồng Phong, phường Trường Vinh, tỉnh Nghệ An | 1 cái/hộp
100 | Cột phân tích cho máy sắc kí ion | 1 | Hộp | Prod, CDRS600 kích thước: 4mm Cột phân tích cho máy sắc kí ion tương thích với thiết bị sắc ký ion kép model: Dionex Aquion | Trung tâm Kiểm soát bệnh tật tỉnh Nghệ An, Số 140 Lê Hồng Phong, phường Trường Vinh, tỉnh Nghệ An | 1 cái/hộp
101 | Cột phân tích cho máy sắc kí ion | 1 | Hộp | Prod, col, ip, AS19 kích thước: 4*250mm Cột phân tích cho máy sắc kí ion tương thích với thiết bị sắc ký ion kép model: Dionex Aquion | Trung tâm Kiểm soát bệnh tật tỉnh Nghệ An, Số 140 Lê Hồng Phong, phường Trường Vinh, tỉnh Nghệ An | 1 cái/hộp
102 | Cột phân tích cho máy sắc kí ion | 1 | Hộp | Prod, col, ip, AG19 kích thước: 4*50mm Cột phân tích cho máy sắc kí ion tương thích với thiết bị sắc ký ion kép model: Dionex Aquion | Trung tâm Kiểm soát bệnh tật tỉnh Nghệ An, Số 140 Lê Hồng Phong, phường Trường Vinh, tỉnh Nghệ An | 1 cái/hộp
103 | Cột phân tích cho máy sắc kí ion | 1 | Hộp | Suppressor ADRS 600 kích thước: 4mm Cột phân tích cho máy sắc kí ion tương thích với thiết bị sắc ký ion kép model: Dionex Aquion | Trung tâm Kiểm soát bệnh tật tỉnh Nghệ An, Số 140 Lê Hồng Phong, phường Trường Vinh, tỉnh Nghệ An | 1 cái/hộp
104 | Cột lọc | 1 | Bộ | Bộ lõi lọc nước siêu tinh khiết bao gồm hai lõi lọc nhựa trao đổi ion hiệu suất cao kết hợp với than hoạt tính để làm sạch nước đã qua xử lý trước. dành cho nước siêu tinh khiết arium® pro VF & pro UV Cột lọc tương thích với máy lọc nước khử ion model: H2O pro - UV -T - TOC | Trung tâm Kiểm soát bệnh tật tỉnh Nghệ An, Số 140 Lê Hồng Phong, phường Trường Vinh, tỉnh Nghệ An | 2 cái/bộ
105 | Bộ lọc cuối cùng | 1 | Bộ | Bộ lọc cuối cùng vô trùng Sartopore® 2 150, kích thước lỗ: 0,45 μm-0,2 µm Cột lọc tương thích với máy lọc nước khử ion model: H2O pro - UV -T - TOC | Trung tâm Kiểm soát bệnh tật tỉnh Nghệ An, Số 140 Lê Hồng Phong, phường Trường Vinh, tỉnh Nghệ An | 1 cái/bộ
106 | Ống than hoạt tính hấp thụ | 2 | Hộp | Kích thước: dài 7 cm, đường kính ngoài (OD) 6mm, đường kính, có chứa hai phần của than vỏ dừa đã hoạt hóa (trước: 100mg, sau: 50mg), 20/40 mesh. | Trung tâm Kiểm soát bệnh tật tỉnh Nghệ An, Số 140 Lê Hồng Phong, phường Trường Vinh, tỉnh Nghệ An | 50 ống/hộp
107 | Đầu lọc mẫu | 10 | Túi | Chất liệu: Màng PES Kích thước lỗ lọc 0.22μm, đường kính 25mm | Trung tâm Kiểm soát bệnh tật tỉnh Nghệ An, Số 140 Lê Hồng Phong, phường Trường Vinh, tỉnh Nghệ An | 100 cái/ túi
108 | Giấy thử Oxidase | 10 | Lọ | Que thử oxidase. Trong đĩa giấy có thuốc thử N,N-dimethyl-1,4-phenylene diammonium dichloride 0.1 μmol; 1-naphthol 1.0 μmol . Trong trường hợp các vi khuẩn dương tính với cytochrome oxidase, vùng phản ứng sẽ chuyển màu xanh - tím violet | Trung tâm Kiểm soát bệnh tật tỉnh Nghệ An, Số 140 Lê Hồng Phong, phường Trường Vinh, tỉnh Nghệ An | 20 khoanh/lọ
109 | Môi trường nuôi cấy coliform và Ecoli trong nước | 2 | Hộp | Môi trường vi sinh dạng hạt theo ISO 9308-1. Thành phần môi trường sau pha :Enzymatic Digest of Casein 1 g/l; Yeast Extract 2 g/l; NaCl 5 g/l; NaH2PO4 x 2 H2O 2.2 g/l; Na2HPO4 2.7 g/l; Sodium Pyruvate 1 g/l; Sorbitol 1 g/l; Tryptophane 1 g/l; Tergitol® 7 0.15 g/l; 6-Chloro-3-indoxyl-betaD-galactopyranoside 0.2 g/l; 5-Bromo-4-chloro-3- indoxyl-D-glucuronic acid 0.1 g/l; Isopropyl-beta-Dthiogalactopyranoside 0.1 g/l; Agar-agar 10 g/l | Trung tâm Kiểm soát bệnh tật tỉnh Nghệ An, Số 140 Lê Hồng Phong, phường Trường Vinh, tỉnh Nghệ An | 500g/hộp
110 | Chất thử/Kháng huyết thanh định danh vi sinh vật | 1 | Lọ | Kháng huyết thanh Salmonella dạng lỏng, có chứa ngưng kết đặc hiệu cho từng kháng nguyên nhóm O được sử dụng để định danh huyết học của các serotype Salmonella khác nhau căn cứ theo phân loại của Kauffman-White. Bảo quản ở 2-10◦C - Tiêu chuẩn chất lượng: ISO | Trung tâm Kiểm soát bệnh tật tỉnh Nghệ An, Số 140 Lê Hồng Phong, phường Trường Vinh, tỉnh Nghệ An | 2mL/lọ
111 | Kháng huyết thanh H đa giá Salmonella As H-G | 1 | Lọ | Kháng huyết thanh Salnonella dạng lỏng, có chứa ngưng kết đặc hiệu được sử dụng để định danh huyết học của các serotype Salmonella H-G. Lọ 2 ml | Trung tâm Kiểm soát bệnh tật tỉnh Nghệ An, Số 140 Lê Hồng Phong, phường Trường Vinh, tỉnh Nghệ An | 2mL/lọ
112 | Chất thử/Kháng huyết thanh định danh vi sinh vật | 1 | Lọ | Kháng huyết thanh dùng để định type huyết thanh Salmonella Vi | Trung tâm Kiểm soát bệnh tật tỉnh Nghệ An, Số 140 Lê Hồng Phong, phường Trường Vinh, tỉnh Nghệ An | 2mL/lọ
113 | Thạch máu đổ đĩa(Nalidixic acid (BANg) | 1000 | Đĩa | Lọc staphyloccus và streptococus. Phân biệt các kiểu hình tiêu huyết(α,β,γ). Áp dụng nuôi cấy phân lập tác nhân nhiễm trùng từ các bệnh phẩm đường hô hấp, quệt hầu họng, mủ-dịch tiết | Trung tâm Kiểm soát bệnh tật tỉnh Nghệ An, Số 140 Lê Hồng Phong, phường Trường Vinh, tỉnh Nghệ An | 10đĩa/ hộp
114 | Môi trường nuôi cấy Enterobacteriacea (VRBD (Violet Red Bile Dextrose) agar | 1 | hộp | Pancreatic Digest of Gelatin (Enzymatic Digest of animal Tissues) 7; Yeast Extract 3; Bile Salts 1.5; NaCl 5; D(+)-Glucose (hoặc Glucose monohydrate) 10; Neutral Red 0.03; Crystal | Trung tâm Kiểm soát bệnh tật tỉnh Nghệ An, Số 140 Lê Hồng Phong, phường Trường Vinh, tỉnh Nghệ An | 500g/Hộp
115 | Môi trường chọn lọc phát hiện vi sinh vật coliform lên men lactose(VRB (Violet Red Bile Lactose) agar | 1 | hộp | -Thành phần cho 1 lít môi trường: Dịch thủy phân mô động vật bằng enzym 7g, cao men 3g, lactose 10g, NaCl 5g, muối mật 1,5g, đỏ trung tính 0,03g, tím tinh thể 0,002g, thạch 12-18g - pH :7,4±0,2 ở 250C - Độ hòa tan: 39,5 g/l | Trung tâm Kiểm soát bệnh tật tỉnh Nghệ An, Số 140 Lê Hồng Phong, phường Trường Vinh, tỉnh Nghệ An | 500g/Hộp
116 | Môi trường tryptose Sulfite Cycloserine (TSC) | 1 | hộp | Thành phần: Peptone including enzymatic digest of casein 15g/l Enymatic digest of soya 5 g/l Yeast Extract 5 g/l Sodium disulfite (sodium metabisulfite), anhydrous 1.0 g/l Iron(III) ammoniumcitrate 1 g/l Agar- agar 12g/l Độ hòa tan: 42 g/l Gía trị pH: 7.4 - 7.8 (H₂O, 25 °C) Bảo quản: +15°C to +25°C. | Trung tâm Kiểm soát bệnh tật tỉnh Nghệ An, Số 140 Lê Hồng Phong, phường Trường Vinh, tỉnh Nghệ An | 500g/Hộp
117 | Môi trường thạch mật Aesculin-Azid(Bile Aesculin Azide Agar) | 1 | hộp | Thành phần: Peptone from Casein 17g/l Peptone 3 g/l Yeast Extract 5,0 g/l Sodium Chloride 5,0g/l Aesculin 1,0g/l Ammonium Iron (III) citrate 0,5g/l Ox bile 10,0g/l Sodium azide 0,15g/l Agar-agar 13 g/l Gía trị pH: 6.9 - 7.3 (54.85 g/l, H₂O, 25 °C) Độ hòa tan: 54.85 g/l | Trung tâm Kiểm soát bệnh tật tỉnh Nghệ An, Số 140 Lê Hồng Phong, phường Trường Vinh, tỉnh Nghệ An | 500g/Hộp
118 | Chủng Enterobacteriacea | 1 | Bộ | Sản phẩm: KWIK-STIK™ Một bộ bao gồm 2 que. Mỗi bộ KWIK-STIK chứa một viên vi sinh vật đông khô, một ống dung dịch hydrat hóa và một tăm bông cấy. * Bảo quản ở ngăn mát tủ lạnh 2 - 8°C * Chủng vi sinh có số đời cấy chuyền bằng hoặc nhỏ hơn 3 * Hạn sử dụng: tối thiếu 8 tháng kể từ ngày nhận sản phẩm | Trung tâm Kiểm soát bệnh tật tỉnh Nghệ An, Số 140 Lê Hồng Phong, phường Trường Vinh, tỉnh Nghệ An | Bộ
119 | Chủng Clostridium sporogenes | 1 | Bộ | Sản phẩm: KWIK-STIK™ Một bộ bao gồm 2 que. Mỗi bộ KWIK-STIK chứa một viên vi sinh vật đông khô, một ống dung dịch hydrat hóa và một tăm bông cấy. * Bảo quản ở ngăn mát tủ lạnh 2 - 8°C * Chủng vi sinh có số đời cấy chuyền bằng hoặc nhỏ hơn 3 * Hạn sử dụng: tối thiếu 8 tháng kể từ ngày nhận sản phẩm | Trung tâm Kiểm soát bệnh tật tỉnh Nghệ An, Số 140 Lê Hồng Phong, phường Trường Vinh, tỉnh Nghệ An | Bộ
120 | Pseudomonas CFC selective Supplement | 1 | Hộp | Chất bổ sung chọn lọc là hỗn hợp của 3 chất ức chế khác nhau ở dạng đông khô Thành phần: Cetrimide 0.01 g/l Fucidin 0.01 g/l Cephalotin 0.5 g/l Độ hòa tan: 26.6 g/L Giá trị pH: 6.2-6.8 (20 °C, 26.2 g/L in H2O) Bảo quản: 2-8°C Quy cách: hộp 10 lọ | Trung tâm Kiểm soát bệnh tật tỉnh Nghệ An, Số 140 Lê Hồng Phong, phường Trường Vinh, tỉnh Nghệ An | 10 lọ/hộp
121 | Blood agar | 1 | Hộp | Môi trường nuôi cấy này tuân thủ các thông số kỹ thuật do APHA đưa ra Thành phần: Nutrient substrate(heart extract and peptones) 20.0 g/l Sodium chloride 5.0 g/l Agar-agar 15.0 g/l Giá trị pH: 6.8±0.2 (25 °C) Bảo quản: 15-25°C Quy cách: hộp 500g | Trung tâm Kiểm soát bệnh tật tỉnh Nghệ An, Số 140 Lê Hồng Phong, phường Trường Vinh, tỉnh Nghệ An | Hộp 500g
122 | Buffered peptone water | 1 | Hộp | Thành phần: Peptone 10 g/l NaCl 5 g/l Na2HPO4 x 12 H2O 9g/l KH2PO4 1.5 g/l Gía trị pH at 25 °C: 7.0± 0.2 Độ hòa tan: 25.5 g/l Bảo quản: 15-25°C Quy cách: hộp 500g | Trung tâm Kiểm soát bệnh tật tỉnh Nghệ An, Số 140 Lê Hồng Phong, phường Trường Vinh, tỉnh Nghệ An | Hộp 500g
123 | Sodium chloride | 1 | Hộp | Độ tinh khiết ≥ 99.5% Kim loại nặng ( như Pb) ≤ 0.0005 % Gía trị pH ( 5%; water ): 5.0-8.0 Hao tổn khi sấy (105 °C, 2h) ≤ 0.5 % | Trung tâm Kiểm soát bệnh tật tỉnh Nghệ An, Số 140 Lê Hồng Phong, phường Trường Vinh, tỉnh Nghệ An | Hộp 500g
124 | Lactose Sunfit broth(LS) | 1 | Hộp | Thành phần: Tryptone 5.000 g/l Yeast extract 2.500 g/l Sodium chloride 2.500 g/l Lactose 10.000 g/l L-Cysteine hydrochloride 0.300 g/l Gía trị pH ( at 25°C): 7.1±0.2 Độ hòa tan: 20.3 g/l Bảo quản ở nhiệt độ 10-30°C | Trung tâm Kiểm soát bệnh tật tỉnh Nghệ An, Số 140 Lê Hồng Phong, phường Trường Vinh, tỉnh Nghệ An | Hộp 500g
125 | Vật tư xét nghiệm pha loãng dùng cho máy phân tích huyết học | 200 | Can | Dùng để pha loãng máu cho máy xét nghiệm huyết học Nihon Kohden. Thông số kỹ thuật: Trạng thái vật lý: chất lỏng, Màu: Không; Mùi: không; Tính tan: Tan trong nước; pH: 7.35-7.55; Thành phần chính: Sodium chloride (Nacl) 0.44%, Sodium sulphate anhydrous (Na2SO4) 0.97%, Tris 0,2%, Nhiệt độ bảo quản: 1 - 35°C .Độ ổn định sau khi mở nắp: 60 ngày | Trung tâm Kiểm soát bệnh tật tỉnh Nghệ An, Số 140 Lê Hồng Phong, phường Trường Vinh, tỉnh Nghệ An | 18 lít/ can
126 | Vật tư xét nghiệm ly giải hồng cầu dùng cho máy phân tích huyết học | 90 | Hộp | Dùng làm chất ly giải cho máy phân tích huyết học Nihon Kohden.Thông số kỹ thuật: Trạng thái vật lí: chất lỏng; Màu: không; Mùi: nhẹ; Tính tan: tan trong nước; pH: 4.0-7.Thành phần chính: Muối amoni bậc 4: 3.7%; Chất hoạt động bề mặt mang điện tích dương. Nhiệt độ bảo quản: 1 - 35°C.Độ ổn định sau khi mở nắp: 90 ngày | Trung tâm Kiểm soát bệnh tật tỉnh Nghệ An, Số 140 Lê Hồng Phong, phường Trường Vinh, tỉnh Nghệ An | 500ml/ hộp
127 | Hóa chất rửa dùng cho máy phân tích huyết học(Clenac) | 46 | Can | Dùng làm chất rửa cho máy phân tích huyết học Nihon Kohden.Thông số kỹ thuật: Trạng thái vật lí: chất lỏng; Màu: xanh lá; Mùi: nhẹ; pH: 7,7 -8.3; Tính tan: Tính tan trong nước .Thành phần chính: Polyoxyethylene tridecylether: 0.049%; Polyoxyethylene nonylphenyl ether, Ethylene glycol monophenyl ether Nhiệt độ bảo quản: 1 - 35°C .Độ ổn định sau khi mở nắp: 180 ngày | Trung tâm Kiểm soát bệnh tật tỉnh Nghệ An, Số 140 Lê Hồng Phong, phường Trường Vinh, tỉnh Nghệ An | 5L/ can
128 | Hóa chất rửa dùng cho máy phân tích huyết học loại đậm đặc | 18 | Can | Dùng làm chất rửa đậm đặc cho máy phân tích huyết học Nihon Kohden. Thông số kỹ thuật: Trạng thái vật lí: chất lỏng; Tính tan: Tan trong nước; Màu: vàng hoặc vàng-xanh lá Mùi: khó chịu (clo); pH: 10- 13.0 Thành phần chính: Sodium hypoclorit Nhiệt độ bảo quản: 1 - 35°C Độ ổn định sau khi mở nắp: 90 ngày | Trung tâm Kiểm soát bệnh tật tỉnh Nghệ An, Số 140 Lê Hồng Phong, phường Trường Vinh, tỉnh Nghệ An | 5L/ can
129 | Lọ đựng bệnh phẩm có nắp, có nhãn | 6000 | túi | Chất liệu nhựa y tế, nắp có ren, có dán nhãn và vạch kẻ sẵn, không có thìa. Dung tich 50ml | Trung tâm Kiểm soát bệnh tật tỉnh Nghệ An, Số 140 Lê Hồng Phong, phường Trường Vinh, tỉnh Nghệ An | 100 lọ/túi
130 | Định lượng TSH | 100 | test | Thuốc thử xét nghiệm định lượng TSH trong huyết tương hoặc huyết thanh người trên máy xét nghiệm miễn dịch tự động; Phương pháp: miễn dịch enzyme 2 vị trí gắn kiểu “sandwich”; Dải đo: xấp xỉ 0,005 – 50,0 μIU/mL [mIU/L]; Thành phần chính: Các hạt thuận từ phủ kháng thể (chuột, đơn dòng) kháng TSH người, muối đệm TRIS, chất hoạt động bề mặt, albumin huyết thanh bò (BSA), natri azide, ProClin, kháng thể (chuột, đơn dòng) kháng TSH cộng hợp với phosphatase kiềm, muối đệm ACES, protein (chuột) | Trung tâm Kiểm soát bệnh tật tỉnh Nghệ An, Số 140 Lê Hồng Phong, phường Trường Vinh, tỉnh Nghệ An | 2x100test/ hộp
131 | Chất hiệu chuẩn TSH | 1 | Hộp | Chất hiệu chuẩn xét nghiệm định lượng TSH trên máy xét nghiệm miễn dịch tự động; Thành phần chính: Chất nền albumin huyết thanh bò (BSA) đệm có chất hoạt động bề mặt, natri azit, ProClin, hTSH ở các mức nồng độ 0 µIU/mL, xấp xỉ 0,05; 0,3; 3; 15 và 50 µIU/mL | Trung tâm Kiểm soát bệnh tật tỉnh Nghệ An, Số 140 Lê Hồng Phong, phường Trường Vinh, tỉnh Nghệ An | 6x2.5mL/ hộp
132 | Dung dịch rửa dùng cho máy xét nghiệm miễn dịch | 1 | Hộp | Thành phần: Dung dịch muối đệm TRIS, chất hoạt tính bề mặt, < natri azit 0,1% và < 0,05% khối lượng phản ứng của: 5-chloro-2-methyl-4-isothiazolin-3-một và 2-methyl-4-isothiazolin-3-một (3:1). Hóa chất tương thích hoàn toàn với máy xét nghiệm miễn dịch tự động Access 2 – Beckman Coulter | Trung tâm Kiểm soát bệnh tật tỉnh Nghệ An, Số 140 Lê Hồng Phong, phường Trường Vinh, tỉnh Nghệ An | 4x1950mL/ hộp
133 | Giếng phản ứng dùng cho máy xét nghiệm miễn dịch | 1 | Hộp | Chất liệu Polypropylene; Dung tích tối đa 1 mL Vật tư tương thích hoàn toàn với máy xét nghiệm miễn dịch tự động Access 2 – Beckman Coulter | Trung tâm Kiểm soát bệnh tật tỉnh Nghệ An, Số 140 Lê Hồng Phong, phường Trường Vinh, tỉnh Nghệ An | 16x98cái/ hộp
134 | Dung dịch rửa máy hàng ngày | 1 | Bình | Dung dịch rửa máy hàng ngày;Thành phần: anionic và nonionic, và các alkanolamine, không chứa phosphate. Hóa chất tương thích hoàn toàn với máy xét nghiệm miễn dịch tự động Access 2 – Beckman Coulter | Trung tâm Kiểm soát bệnh tật tỉnh Nghệ An, Số 140 Lê Hồng Phong, phường Trường Vinh, tỉnh Nghệ An | 1gallon/ bình
135 | Dung dịch kiểm tra máy | 1 | Hộp | Thành phần: Phosphatase kiềm, 1% albumin huyết thanh bò (BSA), 0,25% ProClin 300, < 0,1% natri azit. Hóa chất tương thích hoàn toàn với máy xét nghiệm miễn dịch tự động Access 2 – Beckman Coulter | Trung tâm Kiểm soát bệnh tật tỉnh Nghệ An, Số 140 Lê Hồng Phong, phường Trường Vinh, tỉnh Nghệ An | 6x4mL/ hộp
136 | Cơ chất phát quang | 1 | Hộp | Thành phần: Dung dịch đệm chứa dioxetane Lumigen PPD, chất huỳnh quang và chất hoạt tính bề mặt Hóa chất tương thích hoàn toàn với máy xét nghiệm miễn dịch tự động Access 2 – Beckman Coulter | Trung tâm Kiểm soát bệnh tật tỉnh Nghệ An, Số 140 Lê Hồng Phong, phường Trường Vinh, tỉnh Nghệ An | 4x130mL/ hộp
137 | Hóa chất nội kiểm miễn dịch 3 mức | 1 | Hộp | Dạng đông khô tăng độ ổn định, 100% Huyết thanh người, chứa 54 thông số. Bao gồm cả β– 2 – Microglobulin, CA15- 3, CA19-9, CA125, Growth Hormone (GH), Oestradiol, Paracetamol, 1-25-(OH)2 - Vitamin D*... Ổn định đến hạn tại 2- 8ºC. Mức Ferritin và Vitamin B12 phù hợp để theo dõi bệnh thiếu máu. Nồng độ TSH rất thấp ở mức 1. Ổn định sau hoàn nguyên trong 7 ngày ở 2-8ºC hoặc 28 ngày tại -20ºC. Hóa chất tương thích hoàn toàn với máy xét nghiệm miễn dịch tự động Access 2 – Beckman Coulter | Trung tâm Kiểm soát bệnh tật tỉnh Nghệ An, Số 140 Lê Hồng Phong, phường Trường Vinh, tỉnh Nghệ An | 12x5ml/ hộp
138 | Hóa chất tách chiết mẫu 600µL - 1000µL dùng cho máy sinh học phân tử tự động hoàn toàn | 125 | Hộp | Hóa chất tách chiết acid nucleic cho mẫu bệnh phẩm từ 600µL - 1000 µL, sử dụng phù hợp cho máy sinh học phân tử tự động hoàn toàn. Quy cách: >= 48 test/hộp. | Trung tâm Kiểm soát bệnh tật tỉnh Nghệ An, Số 140 Lê Hồng Phong, phường Trường Vinh, tỉnh Nghệ An | 48 test/ hộp
139 | Bộ vật tư tiêu hao tách chiết dùng cho máy sinh học phân tử tự động hoàn toàn | 146 | Hộp | Bộ vật tư tiêu hao tách chiết dùng cho máy sinh học phân tử tự động hoàn toàn. Quy cách: >= 48 test/hộp. | Trung tâm Kiểm soát bệnh tật tỉnh Nghệ An, Số 140 Lê Hồng Phong, phường Trường Vinh, tỉnh Nghệ An | 48 test/ hộp
140 | Hóa chất tách chiết mẫu 200 µL dùng cho máy sinh học phân tử tự động hoàn toàn | 21 | Hộp | Hóa chất tách chiết acid nucleic cho mẫu bệnh phẩm từ 200 µL, sử dụng phù hợp cho máy sinh học phân tử tự động hoàn toàn. Quy cách: >= 48 test/hộp. | Trung tâm Kiểm soát bệnh tật tỉnh Nghệ An, Số 140 Lê Hồng Phong, phường Trường Vinh, tỉnh Nghệ An | 48 test/hộp
141 | Cassette phản ứng PCR dùng cho máy sinh học phân tử tự động hoàn toàn | 38 | Hộp | Cassette phản ứng PCR dùng cho máy sinh học phân tử tự động hoàn toàn. Quy cách: >= 192 test/hộp. | Trung tâm Kiểm soát bệnh tật tỉnh Nghệ An, Số 140 Lê Hồng Phong, phường Trường Vinh, tỉnh Nghệ An | 192 test/ hộp
142 | Đầu côn có lọc loại 300µL cho bộ tách chiết dùng cho máy sinh học phân tử tự động hoàn toàn | 9 | Hộp | Đầu côn có lọc loại 300µL cho bộ tách chiết dùng cho máy sinh học phân tử tự động hoàn toàn | Trung tâm Kiểm soát bệnh tật tỉnh Nghệ An, Số 140 Lê Hồng Phong, phường Trường Vinh, tỉnh Nghệ An | 960 tip/ hộp
143 | Lọ trữ đông có nắp | 2 | Hộp | Lọ trữ đông lạnh 2.0ml, ren ngoài, tiệt trùng, có nắp dùng cho máy sinh học phân tử tự động hoàn toàn. Quy cách: 5000 cái/hộp. | Trung tâm Kiểm soát bệnh tật tỉnh Nghệ An, Số 140 Lê Hồng Phong, phường Trường Vinh, tỉnh Nghệ An | 5000 vials/ hộp
144 | Hộp đựng chất thải dùng cho máy sinh học phân tử tự động hoàn toàn | 1 | Hộp | Hộp đựng chất thải dùng cho máy sinh học phân tử tự động hoàn toàn. Quy cách: >= 20 cái/hộp. | Trung tâm Kiểm soát bệnh tật tỉnh Nghệ An, Số 140 Lê Hồng Phong, phường Trường Vinh, tỉnh Nghệ An | 20 cái/ hộp
145 | Bộ xét nghiệm Real-time PCR định lượng virus HIV (đã bao gồm chất chuẩn, chứng dương và chứng nội) | 63 | Hộp | *Bộ xét nghiệm phiên mã ngược axit nucleic và khuếch đại định lượng để phát hiện và định lượng RNA của Virus gây suy giảm miễn dịch ở người loại 1 (HIV1) trong các mẫu RNA được tách chiết từ các mẫu bệnh phẩm. Xét nghiệm có thể phát hiện RNA của HIV1 thuộc nhóm M (loại A, B, C, D, F, G, H, J, K, L), nhóm O, nhóm N và loại CRF chính CRF01-AE, CRF02-AG và CRF03-AB. * Thành phần: HIV1 Mix HIV1 Standard: HIV1 Positive Control, HIV1 Internal Control. * LoD: 60IU/mL (26 copies/mL) với mẫu huyết tương * Độ đặc hiệu: 99.5% *Quy cách: HIV PCR Mix: 4 ống x 600µL RT EnzymeMix: 2 ống x 20µL HIV1 Q - PCR Standard 10^5: 1 ống x 160µL HIV1 Q - PCR Standard 10^4: 1 ống x 160µL HIV1 Q - PCR Standard 10^3: 1 ống x 160µL HIV1 Q - PCR Standard 10^2: 1 ống x 160µL HIV1 - Positive Control: 2 ống x 160µL HIV1 CPE: 8 ống x 160µL *Sử dụng cho mẫu tách chiết từ 600µL - 1000 µL trên máy sinh học phân tử tự động hoàn toàn *Sử dụng chứng nội CPE (đã bao gồm trong Kit) | Trung tâm Kiểm soát bệnh tật tỉnh Nghệ An, Số 140 Lê Hồng Phong, phường Trường Vinh, tỉnh Nghệ An | 96 test/ hộp
146 | Bộ xét nghiệm Real-time PCR định lượng virus Viêm gan B (đã bao gồm chất chuẩn, chứng dương và chứng nội) | 11 | Hộp | * Bộ xét nghiệm khuếch đại axit nucleic để phát hiện và định lượng DNA của Vi-rút Viêm gan B (HBV) được tách chiết từ các mẫu bệnh phẩm. Xét nghiệm có thể phát hiện HBV thuộc các kiểu gen A, B, C, D, E, F, G, H, I và RF. * Thành phần: HBV Mix HBV Standard HBV Positive Control HBV Internal Control * LoD: 9 IU/mL (38 copies/mL) mẫu huyết thanh, huyết tương * Độ đặc hiệu: 97.6% *Quy cách: HBV PCR Mix: 8 ống x 280 µL HBV Q - PCR Standard 10^5: 1 ống x 160 µL HBV Q - PCR Standard 10^4: 1 ống x 160 µL HBV Q - PCR Standard 10^3: 1 ống x 160 µL HBV Q - PCR Standard 10^2: 1 ống x 160 µL HBV - ELITe Positive Control: 2 ống x 160 µL HBV CPE: 8 ống x 160 µL *Sử dụng cho mẫu tách chiết từ 200uL, 600µL - 1000 µL trên máy sinh học phân tử tự động hoàn toàn *Sử dụng chứng nội CPE (đã bao gồm trong Kit) | Trung tâm Kiểm soát bệnh tật tỉnh Nghệ An, Số 140 Lê Hồng Phong, phường Trường Vinh, tỉnh Nghệ An | 96 test/ hộp
147 | Kit tách DNA từ nhiều loại mẫu khác nhau | 200 | test | - Kit tách DNA từ nhiều loại mẫu khác nhau - Loại mẫu chính: máu, vi khuẩn, thực vật, tế bào động vật - Màng: glass microfiber - Lượng DNA bám trên cột: 20 ug DNA/cột - Bao gồm lysozyme để tách vi khuẩn Gram dương - Thành phần: buffer GD1, GD2, PPB, GB, WB Bottle, Proteinase K, Lysozyme, Help B, RNase A, DNA Hydration Solution, Spin column/collection tube - Tiêu chuẩn chất lượng: ISO 13485 hoặc tương đương | Trung tâm Kiểm soát bệnh tật tỉnh Nghệ An, Số 140 Lê Hồng Phong, phường Trường Vinh, tỉnh Nghệ An | 50 test/ bộ
148 | Master Mix định lượng PCR | 100 | Test | Hỗn hợp mastermix cho phản ứng Realtime PCR sử dụng đầu dò huỳnh quang (probe), Có hệ thống chống ngoại nhiễm UDG, Ứng dụng: Định lượng DNA bằng Realtime PCR, RT-PCR, SNP, Bảo quản: -20 độ C | Trung tâm Kiểm soát bệnh tật tỉnh Nghệ An, Số 140 Lê Hồng Phong, phường Trường Vinh, tỉnh Nghệ An | 100 test/ Hộp
149 | Bộ mồi xét nghiệm bệnh Bạch hầu Coryne_toxF | 1 | ống | - Nồng độ tổng hợp: 40 nmol/ống, nồng độ tối thiểu sau tinh sạch: 15nmol - Chuỗi oligo nucleotid dài 20-30 nucleotid - Đóng gói: dạng đông khô - Tinh sạch loại muối, sản phẩm sau tinh sạch có thể được chia nhỏ thành các ống (aliquot) theo yêu cầu của khách hàng để giúp dễ dàng sử dụng và tránh nhiễm - Đạt tiêu chuẩn: ISO 9001; ISO 13485 | Trung tâm Kiểm soát bệnh tật tỉnh Nghệ An, Số 140 Lê Hồng Phong, phường Trường Vinh, tỉnh Nghệ An | 40nmol/ Ống
150 | Bộ mồi xét nghiệm bệnh Bạch hầu Coryne_toxR | 1 | ống | - Nồng độ tổng hợp: 40 nmol/ống, nồng độ tối thiểu sau tinh sạch: 15nmol - Chuỗi oligo nucleotid dài 20-30 nucleotid - Đóng gói: dạng đông khô - Tinh sạch loại muối, sản phẩm sau tinh sạch có thể được chia nhỏ thành các ống (aliquot) theo yêu cầu của khách hàng để giúp dễ dàng sử dụng và tránh nhiễm - Đạt tiêu chuẩn: ISO 9001; ISO 13485 | Trung tâm Kiểm soát bệnh tật tỉnh Nghệ An, Số 140 Lê Hồng Phong, phường Trường Vinh, tỉnh Nghệ An | 40nmol/ Ống
151 | Bộ mồi xét nghiệm bệnh Bạch hầu Coryne_toxP-FAM2 | 1 | ống | - Đoạn dò DNA đánh dấu huỳnh quang tại 2 vị trí 3', 5' cho xét nghiệm PCR, RT PCR. - Nồng độ tổng hợp: 40nmol/ống - Đóng gói: dạng đông khô - Tinh sạch HPLC, nồng độ tối thiểu sau tinh sạch: 3.75 nmol, nồng độ trung bình sau tinh sạch: 15nmol - Sản phẩm Probe sau tinh sạch có thể được chia nhỏ thành các ống (aliquot), mỗi aliquot 5nmol hoặc 2 nmol theo yêu cầu của khách hàng để giúp dễ dàng sử dụng và tránh nhiễm - Đạt tiêu chuẩn: ISO 9001; ISO 13485 | Trung tâm Kiểm soát bệnh tật tỉnh Nghệ An, Số 140 Lê Hồng Phong, phường Trường Vinh, tỉnh Nghệ An | 40nmol/ Ống
152 | Bộ mồi xét nghiệm bênh Bạch hầu Diph_rpoBF | 1 | ống | - Nồng độ tổng hợp: 40nmoles/ống, nồng độ tối thiểu sau tinh sạch: 15nmol - Chuỗi oligo nucleotid dài 20-30 nucleotid - Đóng gói: dạng đông khô - Tinh sạch loại muối, sản phẩm sau tinh sạch có thể được chia nhỏ thành các ống (aliquot) theo yêu cầu của khách hàng để giúp dễ dàng sử dụng và tránh nhiễm - Đạt tiêu chuẩn: ISO 9001; ISO 13485 | Trung tâm Kiểm soát bệnh tật tỉnh Nghệ An, Số 140 Lê Hồng Phong, phường Trường Vinh, tỉnh Nghệ An | 40nmol/ Ống
153 | Bộ mồi xét nghiệm bênh Bạch hầu Diph_rpoBR | 1 | ống | - Nồng độ tổng hợp: 40nmoles/ống, nồng độ tối thiểu sau tinh sạch: 15nmol - Chuỗi oligo nucleotid dài 20-30 nucleotid - Đóng gói: dạng đông khô - Tinh sạch loại muối, sản phẩm sau tinh sạch có thể được chia nhỏ thành các ống (aliquot) theo yêu cầu của khách hàng để giúp dễ dàng sử dụng và tránh nhiễm - Đạt tiêu chuẩn: ISO 9001; ISO 13485 | Trung tâm Kiểm soát bệnh tật tỉnh Nghệ An, Số 140 Lê Hồng Phong, phường Trường Vinh, tỉnh Nghệ An | 40nmol/ Ống
154 | Bộ mồi xét nghiệm bênh Bạch hầu Diph_rpoBP-HEX2 | 1 | ống | - Đoạn dò DNA đánh dấu huỳnh quang tại 2 vị trí 3', 5' cho xét nghiệm PCR, RT PCR. - Nồng độ tổng hợp: 40nmoles/ống - Đoạn dò DNA: 5’ HEX – 3’ BHQ-1 - Đóng gói: dạng đông khô - Tinh sạch HPLC, nồng độ tối thiểu sau tinh sạch: 3.75 nmol, nồng độ trung bình sau tinh sạch: 15nmol - Sản phẩm Probe sau tinh sạch có thể được chia nhỏ thành các ống (aliquot), mỗi aliquot 5nmole hoặc 2 nmoles theo yêu cầu của khách hàng để giúp dễ dàng sử dụng và tránh nhiễm - Đạt tiêu chuẩn: ISO 9001; ISO 13485 | Trung tâm Kiểm soát bệnh tật tỉnh Nghệ An, Số 140 Lê Hồng Phong, phường Trường Vinh, tỉnh Nghệ An | 40nmol/ Ống
155 | Bộ mồi xét nghiệm bệnh Bạch hầu CUP_rpoBF | 1 | ống | - Nồng độ tổng hợp: 40nmoles/ống, nồng độ tối thiểu sau tinh sạch: 15nmol - Chuỗi oligo nucleotid dài 20-30 nucleotid - Đóng gói: dạng đông khô - Tinh sạch loại muối, sản phẩm sau tinh sạch có thể được chia nhỏ thành các ống (aliquot) theo yêu cầu của khách hàng để giúp dễ dàng sử dụng và tránh nhiễm - Đạt tiêu chuẩn: ISO 9001; ISO 13485 | Trung tâm Kiểm soát bệnh tật tỉnh Nghệ An, Số 140 Lê Hồng Phong, phường Trường Vinh, tỉnh Nghệ An | 40nmol/ Ống
156 | Bộ mồi xét nghiệm bệnh Bạch hầu CUP_rpoBR | 1 | ống | - Nồng độ tổng hợp: 40nmoles/ống, nồng độ tối thiểu sau tinh sạch: 15nmol - Chuỗi oligo nucleotid dài 20-30 nucleotid - Đóng gói: dạng đông khô - Tinh sạch loại muối, sản phẩm sau tinh sạch có thể được chia nhỏ thành các ống (aliquot) theo yêu cầu của khách hàng để giúp dễ dàng sử dụng và tránh nhiễm - Đạt tiêu chuẩn: ISO 9001; ISO 13485 | Trung tâm Kiểm soát bệnh tật tỉnh Nghệ An, Số 140 Lê Hồng Phong, phường Trường Vinh, tỉnh Nghệ An | 40nmol/ Ống
157 | Bộ mồi xét nghiệm bệnh Bạch hầu CUP_rpoBP | 1 | ống | - Đoạn dò DNA đánh dấu huỳnh quang tại 2 vị trí 3',5'cho xét nghiệm PCR, RTPCR - Nồng độ tổng hợp: 40nmol/ống. - Đoạn dò DNA: 5' HEX- 3'BHQ-1. -Đóng gói: dạng đông khô - Tinh sạchHPLC nồng độ tối thiểu sau tinh sạch: 3,75nmol, nồng độ trung bình sau tinh sạch 15nmol - Sản phẩm Probe sau tinh sạch có thể chia nhỏ thành các ống (aliquot), mỗi (aliquot)5nmole hoặc 2nmole theo yêu cầu của khách hàng để giúp dễ dàng sử dụng và tránh nhiễm - Đạt tiêu chuẩn: ISO 9001; ISO 13485 | Trung tâm Kiểm soát bệnh tật tỉnh Nghệ An, Số 140 Lê Hồng Phong, phường Trường Vinh, tỉnh Nghệ An | 40nmol/ Ống
158 | Bộ mồi xét nghiệm bênh Bạch hầu RNaseP-F | 1 | ống | - Nồng độ tổng hợp: 40nmoles/ống, nồng độ tối thiểu sau tinh sạch: 15nmol - Tinh sạch loại muối, sản phẩm sau tinh sạch có thể được chia nhỏ thành các ống (aliquot) theo yêu cầu của khách hàng để giúp dễ dàng sử dụng và tránh nhiễm - Đóng gói: dạng đông khô - Trình tự do khách hàng tự cung cấp, trình tự <30 nu - Đạt tiêu chuẩn: ISO 9001; ISO 13485 | Trung tâm Kiểm soát bệnh tật tỉnh Nghệ An, Số 140 Lê Hồng Phong, phường Trường Vinh, tỉnh Nghệ An | 40nmol/ Ống
159 | Bộ mồi xét nghiệm bênh Bạch hầu RNaseP-R | 1 | ống | - Nồng độ tổng hợp: 40nmoles/ống, nồng độ tối thiểu sau tinh sạch: 15nmol - Tinh sạch loại muối, sản phẩm sau tinh sạch có thể được chia nhỏ thành các ống (aliquot) theo yêu cầu của khách hàng để giúp dễ dàng sử dụng và tránh nhiễm - Đóng gói: dạng đông khô - Trình tự do khách hàng tự cung cấp, trình tự <30 nu - Đạt tiêu chuẩn: ISO 9001; ISO 13485 | Trung tâm Kiểm soát bệnh tật tỉnh Nghệ An, Số 140 Lê Hồng Phong, phường Trường Vinh, tỉnh Nghệ An | 40nmol/ Ống
160 | Bộ mồi xét nghiệm bênh Bạch hầu RNaseP-P | 1 | ống | - Đoạn dò DNA đánh dấu huỳnh quang tại 2 vị trí 3', 5' cho xét nghiệm PCR, RT PCR. - Nồng độ tổng hợp: 40nmoles/ống - Tinh sạch HPLC, nồng độ tối thiểu sau tinh sạch: 3.75 nmol, nồng độ trung bình sau tinh sạch: 15nmol - Sản phẩm Probe sau tinh sạch có thể được chia nhỏ thành các ống (aliquot), mỗi aliquot 5nmole hoặc 2 nmoles theo yêu cầu của khách hàng để giúp dễ dàng sử dụng và tránh nhiễm - Đoạn dò DNA : 5’ FAM – 3’ BHQ-1 - Đóng gói: dạng đông khô - Đạt tiêu chuẩn: ISO 9001; ISO 13485 | Trung tâm Kiểm soát bệnh tật tỉnh Nghệ An, Số 140 Lê Hồng Phong, phường Trường Vinh, tỉnh Nghệ An | 40nmol/ Ống
161 | Sinh phẩm realtime RT-PCR 100 phản ứng | 100 | Hộp | 1. Mục đích: Bộ sinh phẩm thực hiện phản ứng Realtime RT PCR 2. Các ứng dụng: Biểu hiện gen, phát hiện mầm bệnh, phát hiện virus... 3. Mô tả: Kit tổng hợp cDNA và enzyme Plantinum Taq để tổng hợp DNA tăng độ đặc hiệu Thành phần: - SuperScript III/Platinum Taq Mix: 100uL - Reaction Mix: 2x1.25ml - Magnesium Sulfate (50 mM): 1ml - ROX Reference Dye (25 µM): 100uL 3. Đóng gói: 100 phản ứng 3. Điều kiện bảo quản: -20°C 4. Hạn sử dụng: ≥ 6 tháng | Trung tâm Kiểm soát bệnh tật tỉnh Nghệ An, Số 140 Lê Hồng Phong, phường Trường Vinh, tỉnh Nghệ An | Hộp 100 phản ứng
162 | Môì xuôi DENV_F | 1 | Ống | 1. Mục đích: Sử dụng cho phản ứng PCR 2. Thành phần: - Mồi (nucleotide) - Trình tự: 5'-GCATATTGACGCTGGGARAGAC-3' - Nồng độ 200 nmol, dạng đông khô. 3. Bảo quản: Nhiệt độ phòng 4. Hạn sử dụng: ≥ 06 tháng | Trung tâm Kiểm soát bệnh tật tỉnh Nghệ An, Số 140 Lê Hồng Phong, phường Trường Vinh, tỉnh Nghệ An | Ống 200 nmol
163 | Mồi ngược DENV_R1-3 | 1 | Ống | 1. Mục đích: Sử dụng cho phản ứng PCR 2. Thành phần: - Mồi (nucleotide) - Trình tự: 5'-TTCTGTGCCTGGAATGATGCTG-3' - Nồng độ 200 nmol, dạng đông khô. 3. Bảo quản: Nhiệt độ phòng 4. Hạn sử dụng: ≥ 06 tháng | Trung tâm Kiểm soát bệnh tật tỉnh Nghệ An, Số 140 Lê Hồng Phong, phường Trường Vinh, tỉnh Nghệ An | Ống 200 nmol
164 | Mồi ngược DENV_R4 | 1 | Ống | 1. Mục đích: Sử dụng cho phản ứng PCR 2. Thành phần: - Mồi (nucleotide) - Trình tự: 5'-YTCTGTGCCTGGATWGATGTTG-3' - Nồng độ 200 nmol, dạng đông khô. 3. Bảo quản: Nhiệt độ phòng 4. Hạn sử dụng: ≥ 06 tháng | Trung tâm Kiểm soát bệnh tật tỉnh Nghệ An, Số 140 Lê Hồng Phong, phường Trường Vinh, tỉnh Nghệ An | Ống 200 nmol
165 | Probe DENV_P | 1 | Ống | 1. Mục đích: Sử dụng phát huỳnh quang trong phản ứng PCR 2. Thành phần: - 6FAM-CAGAGATCCTGCTGTC-MGB(NFQ) Nồng độ 3OD (khoảng 12nmol, 800 phản ứng) 3. Bảo quản: Nhiệt độ phòng 4. Hạn sử dụng: ≥ 06 tháng | Trung tâm Kiểm soát bệnh tật tỉnh Nghệ An, Số 140 Lê Hồng Phong, phường Trường Vinh, tỉnh Nghệ An | Ống 3 OD
166 | Bộ mồi xuôi - ngược D1 | 1 | Ống | 1. Mục đích: Sử dụng cho phản ứng PCR 2. Thành phần: - Mồi (nucleotide) - Chuỗi oligo nucleotid dài 20-30 nucleotid - Nồng độ 50 nmol, dạng đông khô. 3. Bảo quản: Nhiệt độ phòng 4. Hạn sử dụng: ≥ 06 tháng | Trung tâm Kiểm soát bệnh tật tỉnh Nghệ An, Số 140 Lê Hồng Phong, phường Trường Vinh, tỉnh Nghệ An | Ống 50 nmol
167 | Probe D1 | 1 | Ống | 1. Mục đích: Sử dụng phát huỳnh quang trong phản ứng PCR 2. Thành phần: - Nucleotide gắn huỳnh quang FAM -BHQ1 - Nồng độ 1OD (khoảng 800 phản ứng) 3. Bảo quản: Nhiệt độ phòng 4. Hạn sử dụng: ≥ 06 tháng | Trung tâm Kiểm soát bệnh tật tỉnh Nghệ An, Số 140 Lê Hồng Phong, phường Trường Vinh, tỉnh Nghệ An | Ống 1 OD
168 | Bộ mồi xuôi - ngược D2 | 2 | Ống | 1. Mục đích: Sử dụng cho phản ứng PCR 2. Thành phần: - Mồi (nucleotide) - Chuỗi oligo nucleotid dài 20-30 nucleotid - Nồng độ 50 nmol, dạng đông khô. 3. Bảo quản: Nhiệt độ phòng 4. Hạn sử dụng: ≥ 06 tháng | Trung tâm Kiểm soát bệnh tật tỉnh Nghệ An, Số 140 Lê Hồng Phong, phường Trường Vinh, tỉnh Nghệ An | Ống 50 nmol
169 | Probe D2 | 1 | Ống | 1. Mục đích: Sử dụng phát huỳnh quang trong phản ứng PCR 2. Thành phần: - Nucleotide gắn huỳnh quang HEX -BHQ1 Nồng độ 1OD (khoảng 800 phản ứng) 3. Bảo quản: Nhiệt độ phòng 4. Hạn sử dụng: ≥ 06 tháng | Trung tâm Kiểm soát bệnh tật tỉnh Nghệ An, Số 140 Lê Hồng Phong, phường Trường Vinh, tỉnh Nghệ An | Ống 1 OD
170 | Bộ mồi xuôi - ngược D3 | 2 | Ống | 1. Mục đích: Sử dụng cho phản ứng PCR 2. Thành phần: - Mồi (nucleotide) - Chuỗi oligo nucleotid dài 20-30 nucleotid - Nồng độ 50 nmol, dạng đông khô. 3. Bảo quản: Nhiệt độ phòng 4. Hạn sử dụng: ≥ 06 tháng | Trung tâm Kiểm soát bệnh tật tỉnh Nghệ An, Số 140 Lê Hồng Phong, phường Trường Vinh, tỉnh Nghệ An | Ống 50 nmol
171 | Probe D3 | 1 | Ống | 1. Mục đích: Sử dụng phát huỳnh quang trong phản ứng PCR 2. Thành phần: - Nucleotide gắn huỳnh quang TxRd -BHQ2 - Nồng độ 100 nmol, 3. Bảo quản: Nhiệt độ phòng 4. Hạn sử dụng: ≥ 06 tháng | Trung tâm Kiểm soát bệnh tật tỉnh Nghệ An, Số 140 Lê Hồng Phong, phường Trường Vinh, tỉnh Nghệ An | Ống 1 OD
172 | Bộ mồi xuôi - ngược D4 | 1 | Ống | 1. Mục đích: Sử dụng cho phản ứng PCR 2. Thành phần: - Mồi (nucleotide) - Chuỗi oligo nucleotid dài 20-30 nucleotid - Nồng độ 50 nmol, dạng đông khô. 3. Bảo quản: Nhiệt độ phòng 4. Hạn sử dụng: ≥ 06 tháng | Trung tâm Kiểm soát bệnh tật tỉnh Nghệ An, Số 140 Lê Hồng Phong, phường Trường Vinh, tỉnh Nghệ An | Ống 50 nmol
173 | Probe D4 | 1 | Ống | 1. Mục đích: Sử dụng phát huỳnh quang trong phản ứng PCR 2. Thành phần: - Nucleotide gắn huỳnh quang Cy5 -BHQ3 Nồng độ 1OD (khoảng 800 phản ứng) 3. Bảo quản: Nhiệt độ phòng 4. Hạn sử dụng: ≥ 06 tháng | Trung tâm Kiểm soát bệnh tật tỉnh Nghệ An, Số 140 Lê Hồng Phong, phường Trường Vinh, tỉnh Nghệ An | Ống 1 OD
174 | Nước cất SHPT | 1000 | ml | Nước chuyên cho SHPT không chứa ARN, ADN và các enzyme nuclease như DNase, Rnase | Trung tâm Kiểm soát bệnh tật tỉnh Nghệ An, Số 140 Lê Hồng Phong, phường Trường Vinh, tỉnh Nghệ An | 500ml/chai
175 | Ethanol BDH | 6000 | ml | C2H5OH ≥ 99.9 %, Hợp chất cacbonyl ≤ 0.003 %, Aldehydes ≤ 0.001 %, Khối lượng mol: 46.07 g/mol, Hình thể: thể lỏng, không màu, Độ pH: 7,0 ở 10 g/l 20 °C, Điểm nóng chảy: -114,5 °C, Điểm sôi/khoảng sôi: 78,3 °C ở 1.013 hPa, Điểm chớp cháy: 12 °C, Giới hạn dưới của cháy nổ: 3,1 %(V), Giới hạn trên của cháy nổ: 27,7 %(V), Áp suất hóa hơi: 59 hPa ở 20 °C, Tỷ trọng hơi tương đối: 1,6, Mật độ: 0,790 - 0,793 g/cm3 ở 20 °C, Tính tan trong nước: ở 20 °C có thể pha trộn hoàn toàn, Độ nhớt, động lực: 1,2 mPa.s ở 20 | Trung tâm Kiểm soát bệnh tật tỉnh Nghệ An, Số 140 Lê Hồng Phong, phường Trường Vinh, tỉnh Nghệ An | 1000ml/chai
176 | Dải 4 ống 0,1ml kèm nắp | 5 | Túi | Dải 4 ống 0,1ml và nắp Chứng nhận DNase, RNase free và và không chứa chất ức chế PCR Chất liệu: virgin polypropylene Tương thích với máy RotorGene | Trung tâm Kiểm soát bệnh tật tỉnh Nghệ An, Số 140 Lê Hồng Phong, phường Trường Vinh, tỉnh Nghệ An | 250 Strip/ Túi
177 | Amoni acetat CH3CO2NH4 | 1 | hộp | Đạt tiêu chuẩn phân tích ACS, Reag. Ph Eur Công thức hóa học: CH3CO2NH4 Trọng lượng phân tử: 77.08 g/mol Dạng rắn tinh thể, màu trắng Mật độ: ~ 1.17 g/cm³ (ở 20 °C) Điểm nóng chảy: ~ 114 °C Độ tinh khiết: ≥ 98.0% | Trung tâm Kiểm soát bệnh tật tỉnh Nghệ An, Số 140 Lê Hồng Phong, phường Trường Vinh, tỉnh Nghệ An | 500g/hộp hoặc quy cách khác
178 | Ống môi trường vận chuyển | 200 | ống | Mục đích sử dụng: Dùng để thu thập và vận chuyển các mẫu bệnh phẩm có khả năng lây nhiễm chứa virus, Mycoplasma và Ureaplasma (Cytomegalovirus và Chlamydia khác). Thành phần là dung dịch muối cân bằng Hanks; chất bảo vệ protein, các kháng sinh để kiểm soát nhiễm khuẩn, hệ đệm kiểm soát pH, chất bảo quản đông lạnh giúp bảo quản tế bào, virus nếu mẫu được bảo quản đông lạnh trong thời gian dài, phenol red dùng làm chất chỉ thị pH. Là môi trường vận chuyển không nhân lên theo tiêu chuẩn FDA Vô trùng: Nấm và vi khuẩn không phát triển được sau 14 ngày ủ. Đạt ISO 13485: 2016, CE-IVD | Trung tâm Kiểm soát bệnh tật tỉnh Nghệ An, Số 140 Lê Hồng Phong, phường Trường Vinh, tỉnh Nghệ An | 50 ống/ Hộp
179 | Bộ tạo pha động Dionex EGC 500 KOH | 2 | Hộp | Bộ tạo pha động Dionex EGC 500 KOH tương thích với thiết bị sắc ký ion kép model: Dionex Aquion Kích thước (cao x đường kính): 25.4 × 10.8 cm (10 × 4.25 in) Trọng lượng: 1.4 kg (3.0 lb) Phạm vi nồng độ: 0.1–100 mM Tốc độ dòng chảy: 0.10–3.00 mL/min Áp suất vận hành tối đa: 34.5 MPa (5000 psi) Nồng độ dung môi tối đa: Dionex EGC 500 KOH–25% methanol | Trung tâm Kiểm soát bệnh tật tỉnh Nghệ An, Số 140 Lê Hồng Phong, phường Trường Vinh, tỉnh Nghệ An | 1 cái/hộp
180 | Bộ tạo pha động Dionex EGC 500 MSA | 2 | Hộp | Bộ tạo pha động Dionex EGC 500 MSA tương thích với thiết bị sắc ký ion kép model: Dionex Aquion Kích thước (cao x đường kính): 25.4 × 10.8 cm (10 × 4.25 in) Trọng lượng : 1.4 kg (3.0 lb) Phạm vi nồng độ: 0.1–100 mM Tốc độ dòng chảy: 0.10–3.00 mL/min Áp suất vận hành tối đa: 34.5 MPa (5000 psi) Nồng độ dung môi tối đa: Dionex EGC 500 MSA–no solvents | Trung tâm Kiểm soát bệnh tật tỉnh Nghệ An, Số 140 Lê Hồng Phong, phường Trường Vinh, tỉnh Nghệ An | 1 cái/hộp
181 | Dị nguyên bụi bông | 1 | lọ | Sản phẩm được chiết xuất và chuẩn hóa từ bụi bông/bụi môi trường lao động, có chứa các thành phần dị nguyên đặc trưng. Dạng bào chế: Dung dịch 10ml | Trung tâm Kiểm soát bệnh tật tỉnh Nghệ An, Số 140 Lê Hồng Phong, phường Trường Vinh, tỉnh Nghệ An | Hộp 1 lọ
182 | Dị nguyên xăng dầu | 1 | lọ | Chiết xuất/chuẩn hóa từ xăng dầu hoặc các dẫn xuất hydrocarbon liên quan. Dạng bào chế: Dung dịch 10ml | Trung tâm Kiểm soát bệnh tật tỉnh Nghệ An, Số 140 Lê Hồng Phong, phường Trường Vinh, tỉnh Nghệ An | Hộp 1 lọ
183 | Giấy đo chức năng hô hấp | 200 | cuộn | Giấy nhiệt K210-3 Dùng cho máy đo chức năng hô hấp hãng Contec | Trung tâm Kiểm soát bệnh tật tỉnh Nghệ An, Số 140 Lê Hồng Phong, phường Trường Vinh, tỉnh Nghệ An | Cuộn
Tổng cộng 183 mặt hàng

## PL2
Phụ lục 2: Mẫu báo giá (Kèm theo Thư mời số /TM-KSBT ngày tháng 01 năm 2026 của Trung tâm Kiểm soát bệnh tật tỉnh Nghệ An)
Tên đơn vị cung cấp | [7 empty] | CỘNG HÒA XÃ HỘI CHỦ NGHĨA VIỆT NAM
Địa chỉ | [7 empty] | Độc lập - Tự do - Hạnh phúc
Số điện thoại
BÁO GIÁ
Kính gửi: Trung tâm Kiểm soát bệnh tật tỉnh Nghệ An
(Tên đơn vị) ……………. có số đăng ký kinh doanh được cấp bởi………. Trên cơ sở yêu cầu báo giá tại thư mời số /TM-KSBT ngày / /2026 của Trung tâm Kiểm soát bệnh tật tỉnh Nghệ An, chúng tôi…………… [ghi tên đơn vị cung cấp], địa chỉ:…………..[ghi địa chỉ đơn vị] báo giá cung cấp các mặt hàng hóa chất, sinh phẩm, vật tư y tế phục vụ hoạt động chuyên môn năm 2026 như sau:
1. Báo giá cho các hàng hóa và dịch vụ liên quan:
STT | STT trong thư mời báo giá | Danh mục hàng hóa | Khối lượng | Đơn vị tính | Mô tả hàng hóa/ dịch vụ | Địa điểm thực hiện | Quy cách đóng gói | Mã HS (nếu có) | Năm sản xuất | Hãng/ Nơi sản xuất | Đơn giá (VNĐ) | Thành tiền | Ghi chú
1
2
3
...
Tổng tiền:...... mặt hàng
Ghi chú: Đơn giá trên đã bao gồm thuế GTGT, các loại phí, lệ phí và các chi phí liên quan khác (nếu có).
2. Thư chào giá có hiệu lực tối thiểu 120 ngày, kể từ ngày .../.../......
3. Chúng tôi cam kết:
- Không đang trong quá trình thực hiện thủ tục giải thể hoặc bị thu hồi Giấy chứng nhận đăng ký doanh nghiệp hoặc Giấy chứng nhận đăng ký hộ kinh doanh hoặc các tài liệu tương đương khác; không thuộc trường hợp mất khả năng thanh toán theo quy định của pháp luật về doanh nghiệp.
- Giá trị của các thiết bị y tế nêu trong báo giá là phù hợp, không vi phạm quy định của pháp luật về cạnh tranh, bán phá giá.
- Những thông tin nêu trong báo giá là trung thực.
Nơi nhận: | [10 empty] | ..........., ngày .... tháng ... năm ....
- Như trên | [10 empty] | ĐẠI DIỆN HỢP PHÁP CỦA NHÀ CUNG CẤP
- Lưu:….